## Graphs
Cases [Solar MW]
0 | 1 | 10 | 100 | 300 | 900 | 1500 | 3000
Average Shadow Cost [USD/MWh]
67.2719 | 67.2713 | 67.2381 | 67.0249 | 66.826 | 66.3566 | 65.9272 | 65.2013
Total Net Load [1000 MWh]
34758.2157 | 34756.0523 | 34736.5823 | 34541.8817 | 34109.2137 | 32811.2097 | 31513.2057 | 28268.1957
Value of Solar PV per MW installed
0 | 0.065631 | 0.33837 | 0.247 | 0.14865 | 0.10171 | 0.089647 | 0.069021
Fraction Supplied from Solar
0 | 6.224e-05 | 0.0006224 | 0.006224 | 0.018672 | 0.056016 | 0.09336 | 0.18672
Adjustment Factor |  | 3.5
Risk of Failure
0 | 0.00021782 | 0.0021767 | 0.021615 | 0.063841 | 0.18271 | 0.29038 | 0.51489
Failure-Risk-Adjusted Value
0 | 0.065617 | 0.33763 | 0.24166 | 0.13916 | 0.083125 | 0.063615 | 0.033483
Solar Output (Installed Capacity: 1 MW)
January 1st Output
Hour | Solar
0:00 | 0
1:00 | 0
2:00 | 0
3:00 | 0
4:00 | 0
5:00 | 0
6:00 | 0
7:00 | 0.37376
8:00 | 0.41125
9:00 | 0.43937
10:00 | 0.45812
11:00 | 0.46749
12:00 | 0.46749
13:00 | 0.45812
14:00 | 0.43937
15:00 | 0.41125
16:00 | 0.37376
17:00 | 0
18:00 | 0
19:00 | 0
20:00 | 0
21:00 | 0
22:00 | 0
23:00 | 0

## Profiles
Weather year 2005 scaled to 2020 forecasts
Year | Month | Day | Hour | Load (MW) | Wind (MW) | Solar | Net load (MW)
2005 | 1 | 1 | 1 | 4005 | 1006 | 0 | 2999
2005 | 1 | 1 | 2 | 3847 | 999.5 | 0 | 2847.5
2005 | 1 | 1 | 3 | 3800 | 1021 | 0 | 2779
2005 | 1 | 1 | 4 | 3782 | 1076.5 | 0 | 2705.5
2005 | 1 | 1 | 5 | 3815 | 1139.5 | 0 | 2675.5
2005 | 1 | 1 | 6 | 3944 | 1133.5 | 0 | 2810.5
2005 | 1 | 1 | 7 | 4170 | 1060.5 | 0 | 3109.5
2005 | 1 | 1 | 8 | 4339 | 993 | 0.37376 | 3345.6262
2005 | 1 | 1 | 9 | 4492 | 868.5 | 0.41125 | 3623.0887
2005 | 1 | 1 | 10 | 4587 | 773 | 0.43937 | 3813.5606
2005 | 1 | 1 | 11 | 4661 | 674.5 | 0.45812 | 3986.0419
2005 | 1 | 1 | 12 | 4673 | 650 | 0.46749 | 4022.5325
2005 | 1 | 1 | 13 | 4610 | 614 | 0.46749 | 3995.5325
2005 | 1 | 1 | 14 | 4537 | 595.5 | 0.45812 | 3941.0419
2005 | 1 | 1 | 15 | 4481 | 493 | 0.43937 | 3987.5606
2005 | 1 | 1 | 16 | 4477 | 485.5 | 0.41125 | 3991.0887
2005 | 1 | 1 | 17 | 4722 | 629.5 | 0.37376 | 4092.1262
2005 | 1 | 1 | 18 | 5283 | 568.5 | 0 | 4714.5
2005 | 1 | 1 | 19 | 5269 | 521 | 0 | 4748
2005 | 1 | 1 | 20 | 5099 | 540.5 | 0 | 4558.5
2005 | 1 | 1 | 21 | 4904 | 550.5 | 0 | 4353.5
2005 | 1 | 1 | 22 | 4673 | 594 | 0 | 4079
2005 | 1 | 1 | 23 | 4374 | 578.5 | 0 | 3795.5
2005 | 1 | 1 | 24 | 4094 | 605.5 | 0 | 3488.5
2005 | 1 | 2 | 1 | 3869 | 668 | 0 | 3201
2005 | 1 | 2 | 2 | 3750 | 629 | 0 | 3121
2005 | 1 | 2 | 3 | 3686 | 607.5 | 0 | 3078.5
2005 | 1 | 2 | 4 | 3667 | 591.5 | 0 | 3075.5
2005 | 1 | 2 | 5 | 3679 | 556.5 | 0 | 3122.5
2005 | 1 | 2 | 6 | 3770 | 527.5 | 0 | 3242.5
2005 | 1 | 2 | 7 | 3932 | 539 | 0 | 3393
2005 | 1 | 2 | 8 | 4033 | 521 | 0.37376 | 3511.6262
2005 | 1 | 2 | 9 | 4166 | 473.5 | 0.41125 | 3692.0887
2005 | 1 | 2 | 10 | 4298 | 427.5 | 0.43937 | 3870.0606
2005 | 1 | 2 | 11 | 4401 | 406 | 0.45812 | 3994.5419
2005 | 1 | 2 | 12 | 4424 | 409.5 | 0.46749 | 4014.0325
2005 | 1 | 2 | 13 | 4432 | 426 | 0.46749 | 4005.5325
2005 | 1 | 2 | 14 | 4391 | 396.5 | 0.45812 | 3994.0419
2005 | 1 | 2 | 15 | 4387 | 362 | 0.43937 | 4024.5606
2005 | 1 | 2 | 16 | 4438 | 370.5 | 0.41125 | 4067.0887
2005 | 1 | 2 | 17 | 4735 | 406 | 0.37376 | 4328.6262
2005 | 1 | 2 | 18 | 5290 | 410 | 0 | 4880
2005 | 1 | 2 | 19 | 5331 | 433 | 0 | 4898
2005 | 1 | 2 | 20 | 5215 | 425.5 | 0 | 4789.5
2005 | 1 | 2 | 21 | 5088 | 431.5 | 0 | 4656.5
2005 | 1 | 2 | 22 | 4845 | 467.5 | 0 | 4377.5
2005 | 1 | 2 | 23 | 4442 | 512 | 0 | 3930
2005 | 1 | 2 | 24 | 4057 | 515 | 0 | 3542
2005 | 1 | 3 | 1 | 3863 | 529 | 0 | 3334
2005 | 1 | 3 | 2 | 3750 | 501.5 | 0 | 3248.5
2005 | 1 | 3 | 3 | 3729 | 483 | 0 | 3246
2005 | 1 | 3 | 4 | 3724 | 436.5 | 0 | 3287.5
2005 | 1 | 3 | 5 | 3821 | 380 | 0 | 3441
2005 | 1 | 3 | 6 | 4058 | 314.5 | 0 | 3743.5
2005 | 1 | 3 | 7 | 4467 | 261.5 | 0 | 4205.5
2005 | 1 | 3 | 8 | 4690 | 215 | 0.37376 | 4474.6262
2005 | 1 | 3 | 9 | 4791 | 169 | 0.41125 | 4621.5887
2005 | 1 | 3 | 10 | 4852 | 131.5 | 0.43937 | 4720.0606
2005 | 1 | 3 | 11 | 4890 | 131.5 | 0.45812 | 4758.0419
2005 | 1 | 3 | 12 | 4857 | 115.5 | 0.46749 | 4741.0325
2005 | 1 | 3 | 13 | 4803 | 101 | 0.46749 | 4701.5325
2005 | 1 | 3 | 14 | 4764 | 110.5 | 0.45812 | 4653.0419
2005 | 1 | 3 | 15 | 4727 | 140 | 0.43937 | 4586.5606
2005 | 1 | 3 | 16 | 4743 | 202.5 | 0.41125 | 4540.0887
2005 | 1 | 3 | 17 | 4998 | 284.5 | 0.37376 | 4713.1262
2005 | 1 | 3 | 18 | 5580 | 355 | 0 | 5225
2005 | 1 | 3 | 19 | 5625 | 415.5 | 0 | 5209.5
2005 | 1 | 3 | 20 | 5514 | 475 | 0 | 5039
2005 | 1 | 3 | 21 | 5346 | 530.5 | 0 | 4815.5
2005 | 1 | 3 | 22 | 5036 | 578.5 | 0 | 4457.5
2005 | 1 | 3 | 23 | 4544 | 634.5 | 0 | 3909.5
2005 | 1 | 3 | 24 | 4140 | 663.5 | 0 | 3476.5
2005 | 1 | 4 | 1 | 3923 | 748 | 0 | 3175
2005 | 1 | 4 | 2 | 3796 | 881.5 | 0 | 2914.5
2005 | 1 | 4 | 3 | 3770 | 957.5 | 0 | 2812.5
2005 | 1 | 4 | 4 | 3759 | 974.5 | 0 | 2784.5
2005 | 1 | 4 | 5 | 3861 | 894.5 | 0 | 2966.5
2005 | 1 | 4 | 6 | 4189 | 731.5 | 0 | 3457.5
2005 | 1 | 4 | 7 | 4696 | 627 | 0 | 4069
2005 | 1 | 4 | 8 | 5082 | 671 | 0.37376 | 4410.6262
2005 | 1 | 4 | 9 | 5176 | 776.5 | 0.41125 | 4399.0887
2005 | 1 | 4 | 10 | 5236 | 912 | 0.43937 | 4323.5606
2005 | 1 | 4 | 11 | 5296 | 997.5 | 0.45812 | 4298.0419
2005 | 1 | 4 | 12 | 5296 | 1089 | 0.46749 | 4206.5325
2005 | 1 | 4 | 13 | 5263 | 1152 | 0.46749 | 4110.5325
2005 | 1 | 4 | 14 | 5303 | 1152.5 | 0.45812 | 4150.0419
2005 | 1 | 4 | 15 | 5285 | 1236.5 | 0.43937 | 4048.0606
2005 | 1 | 4 | 16 | 5301 | 1264 | 0.41125 | 4036.5887
2005 | 1 | 4 | 17 | 5498 | 1204 | 0.37376 | 4293.6262
2005 | 1 | 4 | 18 | 5997 | 1160 | 0 | 4837
2005 | 1 | 4 | 19 | 5996 | 1108.5 | 0 | 4887.5
2005 | 1 | 4 | 20 | 5881 | 1036.5 | 0 | 4844.5
2005 | 1 | 4 | 21 | 5663 | 953 | 0 | 4710
2005 | 1 | 4 | 22 | 5323 | 961.5 | 0 | 4361.5
2005 | 1 | 4 | 23 | 4811 | 999 | 0 | 3812
2005 | 1 | 4 | 24 | 4380 | 1041 | 0 | 3339
2005 | 1 | 5 | 1 | 4179 | 1126.5 | 0 | 3052.5
2005 | 1 | 5 | 2 | 4069 | 1201 | 0 | 2868
2005 | 1 | 5 | 3 | 4031 | 1240 | 0 | 2791
2005 | 1 | 5 | 4 | 4029 | 1308.5 | 0 | 2720.5
2005 | 1 | 5 | 5 | 4117 | 1300.5 | 0 | 2816.5
2005 | 1 | 5 | 6 | 4419 | 1209 | 0 | 3210
2005 | 1 | 5 | 7 | 4907 | 1155 | 0 | 3752
2005 | 1 | 5 | 8 | 5226 | 1153 | 0.37376 | 4072.6262
2005 | 1 | 5 | 9 | 5317 | 1194 | 0.41125 | 4122.5887
2005 | 1 | 5 | 10 | 5407 | 1188 | 0.43937 | 4218.5606
2005 | 1 | 5 | 11 | 5482 | 1179.5 | 0.45812 | 4302.0419
2005 | 1 | 5 | 12 | 5486 | 1153 | 0.46749 | 4332.5325
2005 | 1 | 5 | 13 | 5452 | 1167 | 0.46749 | 4284.5325
2005 | 1 | 5 | 14 | 5447 | 1162.5 | 0.45812 | 4284.0419
2005 | 1 | 5 | 15 | 5411 | 1114.5 | 0.43937 | 4296.0606
2005 | 1 | 5 | 16 | 5394 | 1032 | 0.41125 | 4361.5887
2005 | 1 | 5 | 17 | 5610 | 932.5 | 0.37376 | 4677.1262
2005 | 1 | 5 | 18 | 6118 | 874 | 0 | 5244
2005 | 1 | 5 | 19 | 6134 | 806.5 | 0 | 5327.5
2005 | 1 | 5 | 20 | 5993 | 763.5 | 0 | 5229.5
2005 | 1 | 5 | 21 | 5801 | 702 | 0 | 5099
2005 | 1 | 5 | 22 | 5438 | 637 | 0 | 4801
2005 | 1 | 5 | 23 | 4958 | 586.5 | 0 | 4371.5
2005 | 1 | 5 | 24 | 4516 | 636.5 | 0 | 3879.5
2005 | 1 | 6 | 1 | 4335 | 699.5 | 0 | 3635.5
2005 | 1 | 6 | 2 | 4225 | 716.5 | 0 | 3508.5
2005 | 1 | 6 | 3 | 4183 | 785.5 | 0 | 3397.5
2005 | 1 | 6 | 4 | 4174 | 840.5 | 0 | 3333.5
2005 | 1 | 6 | 5 | 4272 | 867.5 | 0 | 3404.5
2005 | 1 | 6 | 6 | 4534 | 857.5 | 0 | 3676.5
2005 | 1 | 6 | 7 | 5050 | 840 | 0 | 4210
2005 | 1 | 6 | 8 | 5283 | 842.5 | 0.37376 | 4440.1262
2005 | 1 | 6 | 9 | 5284 | 790.5 | 0.41125 | 4493.0887
2005 | 1 | 6 | 10 | 5301 | 687.5 | 0.43937 | 4613.0606
2005 | 1 | 6 | 11 | 5291 | 704 | 0.45812 | 4586.5419
2005 | 1 | 6 | 12 | 5236 | 800.5 | 0.46749 | 4435.0325
2005 | 1 | 6 | 13 | 5192 | 938 | 0.46749 | 4253.5325
2005 | 1 | 6 | 14 | 5145 | 894 | 0.45812 | 4250.5419
2005 | 1 | 6 | 15 | 5107 | 870.5 | 0.43937 | 4236.0606
2005 | 1 | 6 | 16 | 5089 | 892.5 | 0.41125 | 4196.0887
2005 | 1 | 6 | 17 | 5319 | 912.5 | 0.37376 | 4406.1262
2005 | 1 | 6 | 18 | 5866 | 937.5 | 0 | 4928.5
2005 | 1 | 6 | 19 | 5905 | 943 | 0 | 4962
2005 | 1 | 6 | 20 | 5788 | 947.5 | 0 | 4840.5
2005 | 1 | 6 | 21 | 5620 | 1049.5 | 0 | 4570.5
2005 | 1 | 6 | 22 | 5241 | 954 | 0 | 4287
2005 | 1 | 6 | 23 | 4794 | 864.5 | 0 | 3929.5
2005 | 1 | 6 | 24 | 4398 | 862.5 | 0 | 3535.5
2005 | 1 | 7 | 1 | 4197 | 837.5 | 0 | 3359.5
2005 | 1 | 7 | 2 | 4077 | 888 | 0 | 3189
2005 | 1 | 7 | 3 | 4050 | 903 | 0 | 3147
2005 | 1 | 7 | 4 | 4030 | 972.5 | 0 | 3057.5
2005 | 1 | 7 | 5 | 4181 | 1018 | 0 | 3163
2005 | 1 | 7 | 6 | 4445 | 1015 | 0 | 3430
2005 | 1 | 7 | 7 | 5000 | 1081 | 0 | 3919
2005 | 1 | 7 | 8 | 5212 | 1067.5 | 0.37376 | 4144.1262
2005 | 1 | 7 | 9 | 5197 | 913 | 0.41125 | 4283.5887
2005 | 1 | 7 | 10 | 5193 | 631.5 | 0.43937 | 4561.0606
2005 | 1 | 7 | 11 | 5181 | 500 | 0.45812 | 4680.5419
2005 | 1 | 7 | 12 | 5118 | 506 | 0.46749 | 4611.5325
2005 | 1 | 7 | 13 | 5069 | 477.5 | 0.46749 | 4591.0325
2005 | 1 | 7 | 14 | 5022 | 437 | 0.45812 | 4584.5419
2005 | 1 | 7 | 15 | 4977 | 452 | 0.43937 | 4524.5606
2005 | 1 | 7 | 16 | 4973 | 501 | 0.41125 | 4471.5887
2005 | 1 | 7 | 17 | 5181 | 509 | 0.37376 | 4671.6262
2005 | 1 | 7 | 18 | 5715 | 556.5 | 0 | 5158.5
2005 | 1 | 7 | 19 | 5731 | 601.5 | 0 | 5129.5
2005 | 1 | 7 | 20 | 5613 | 671 | 0 | 4942
2005 | 1 | 7 | 21 | 5445 | 741 | 0 | 4704
2005 | 1 | 7 | 22 | 5163 | 746.5 | 0 | 4416.5
2005 | 1 | 7 | 23 | 4755 | 810.5 | 0 | 3944.5
2005 | 1 | 7 | 24 | 4414 | 912.5 | 0 | 3501.5
2005 | 1 | 8 | 1 | 4171 | 968.5 | 0 | 3202.5
2005 | 1 | 8 | 2 | 4084 | 957 | 0 | 3127
2005 | 1 | 8 | 3 | 3996 | 943.5 | 0 | 3052.5
2005 | 1 | 8 | 4 | 3983 | 947 | 0 | 3036
2005 | 1 | 8 | 5 | 4049 | 967 | 0 | 3082
2005 | 1 | 8 | 6 | 4202 | 1025 | 0 | 3177
2005 | 1 | 8 | 7 | 4454 | 1013.5 | 0 | 3440.5
2005 | 1 | 8 | 8 | 4638 | 1030 | 0.37376 | 3607.6262
2005 | 1 | 8 | 9 | 4769 | 1007.5 | 0.41125 | 3761.0887
2005 | 1 | 8 | 10 | 4863 | 945 | 0.43937 | 3917.5606
2005 | 1 | 8 | 11 | 4912 | 863.5 | 0.45812 | 4048.0419
2005 | 1 | 8 | 12 | 4874 | 828 | 0.46749 | 4045.5325
2005 | 1 | 8 | 13 | 4825 | 790.5 | 0.46749 | 4034.0325
2005 | 1 | 8 | 14 | 4739 | 757.5 | 0.45812 | 3981.0419
2005 | 1 | 8 | 15 | 4651 | 788.5 | 0.43937 | 3862.0606
2005 | 1 | 8 | 16 | 4668 | 887 | 0.41125 | 3780.5887
2005 | 1 | 8 | 17 | 4850 | 971.5 | 0.37376 | 3878.1262
2005 | 1 | 8 | 18 | 5378 | 1043 | 0 | 4335
2005 | 1 | 8 | 19 | 5386 | 1039 | 0 | 4347
2005 | 1 | 8 | 20 | 5268 | 1025.5 | 0 | 4242.5
2005 | 1 | 8 | 21 | 5123 | 1052.5 | 0 | 4070.5
2005 | 1 | 8 | 22 | 4898 | 1108.5 | 0 | 3789.5
2005 | 1 | 8 | 23 | 4555 | 1135 | 0 | 3420
2005 | 1 | 8 | 24 | 4194 | 1195 | 0 | 2999
2005 | 1 | 9 | 1 | 3941 | 1262.5 | 0 | 2678.5
2005 | 1 | 9 | 2 | 3843 | 1299.5 | 0 | 2543.5
2005 | 1 | 9 | 3 | 3763 | 1315 | 0 | 2448
2005 | 1 | 9 | 4 | 3712 | 1371.5 | 0 | 2340.5
2005 | 1 | 9 | 5 | 3714 | 1351 | 0 | 2363
2005 | 1 | 9 | 6 | 3847 | 1304.5 | 0 | 2542.5
2005 | 1 | 9 | 7 | 4006 | 1273 | 0 | 2733
2005 | 1 | 9 | 8 | 4133 | 1184.5 | 0.37376 | 2948.1262
2005 | 1 | 9 | 9 | 4249 | 1087.5 | 0.41125 | 3161.0887
2005 | 1 | 9 | 10 | 4378 | 912 | 0.43937 | 3465.5606
2005 | 1 | 9 | 11 | 4495 | 707 | 0.45812 | 3787.5419
2005 | 1 | 9 | 12 | 4505 | 596.5 | 0.46749 | 3908.0325
2005 | 1 | 9 | 13 | 4518 | 555.5 | 0.46749 | 3962.0325
2005 | 1 | 9 | 14 | 4427 | 538 | 0.45812 | 3888.5419
2005 | 1 | 9 | 15 | 4380 | 540.5 | 0.43937 | 3839.0606
2005 | 1 | 9 | 16 | 4374 | 567 | 0.41125 | 3806.5887
2005 | 1 | 9 | 17 | 4578 | 604.5 | 0.37376 | 3973.1262
2005 | 1 | 9 | 18 | 5152 | 631 | 0 | 4521
2005 | 1 | 9 | 19 | 5191 | 640.5 | 0 | 4550.5
2005 | 1 | 9 | 20 | 5061 | 654 | 0 | 4407
2005 | 1 | 9 | 21 | 4920 | 693 | 0 | 4227
2005 | 1 | 9 | 22 | 4687 | 681 | 0 | 4006
2005 | 1 | 9 | 23 | 4293 | 652.5 | 0 | 3640.5
2005 | 1 | 9 | 24 | 3936 | 620 | 0 | 3316
2005 | 1 | 10 | 1 | 3726 | 581.5 | 0 | 3144.5
2005 | 1 | 10 | 2 | 3615 | 560.5 | 0 | 3054.5
2005 | 1 | 10 | 3 | 3617 | 595.5 | 0 | 3021.5
2005 | 1 | 10 | 4 | 3578 | 622.5 | 0 | 2955.5
2005 | 1 | 10 | 5 | 3672 | 623.5 | 0 | 3048.5
2005 | 1 | 10 | 6 | 3988 | 619 | 0 | 3369
2005 | 1 | 10 | 7 | 4433 | 648 | 0 | 3785
2005 | 1 | 10 | 8 | 4692 | 638.5 | 0.37376 | 4053.1262
2005 | 1 | 10 | 9 | 4748 | 622.5 | 0.41125 | 4125.0887
2005 | 1 | 10 | 10 | 4811 | 523 | 0.43937 | 4287.5606
2005 | 1 | 10 | 11 | 4872 | 408 | 0.45812 | 4463.5419
2005 | 1 | 10 | 12 | 4830 | 375 | 0.46749 | 4454.5325
2005 | 1 | 10 | 13 | 4804 | 424 | 0.46749 | 4379.5325
2005 | 1 | 10 | 14 | 4764 | 465 | 0.45812 | 4298.5419
2005 | 1 | 10 | 15 | 4703 | 465.5 | 0.43937 | 4237.0606
2005 | 1 | 10 | 16 | 4701 | 478.5 | 0.41125 | 4222.0887
2005 | 1 | 10 | 17 | 4881 | 508.5 | 0.37376 | 4372.1262
2005 | 1 | 10 | 18 | 5406 | 561 | 0 | 4845
2005 | 1 | 10 | 19 | 5443 | 604.5 | 0 | 4838.5
2005 | 1 | 10 | 20 | 5317 | 616.5 | 0 | 4700.5
2005 | 1 | 10 | 21 | 5194 | 644.5 | 0 | 4549.5
2005 | 1 | 10 | 22 | 4860 | 622 | 0 | 4238
2005 | 1 | 10 | 23 | 4401 | 577.5 | 0 | 3823.5
2005 | 1 | 10 | 24 | 4014 | 604.5 | 0 | 3409.5
2005 | 1 | 11 | 1 | 3799 | 631.5 | 0 | 3167.5
2005 | 1 | 11 | 2 | 3704 | 584 | 0 | 3120
2005 | 1 | 11 | 3 | 3664 | 565.5 | 0 | 3098.5
2005 | 1 | 11 | 4 | 3651 | 558.5 | 0 | 3092.5
2005 | 1 | 11 | 5 | 3774 | 569 | 0 | 3205
2005 | 1 | 11 | 6 | 4073 | 589.5 | 0 | 3483.5
2005 | 1 | 11 | 7 | 4644 | 604 | 0 | 4040
2005 | 1 | 11 | 8 | 4949 | 604 | 0.37376 | 4344.6262
2005 | 1 | 11 | 9 | 5013 | 628 | 0.41125 | 4384.5887
2005 | 1 | 11 | 10 | 5045 | 624.5 | 0.43937 | 4420.0606
2005 | 1 | 11 | 11 | 5086 | 610 | 0.45812 | 4475.5419
2005 | 1 | 11 | 12 | 5050 | 633.5 | 0.46749 | 4416.0325
2005 | 1 | 11 | 13 | 4987 | 723.5 | 0.46749 | 4263.0325
2005 | 1 | 11 | 14 | 4950 | 787.5 | 0.45812 | 4162.0419
2005 | 1 | 11 | 15 | 4912 | 891 | 0.43937 | 4020.5606
2005 | 1 | 11 | 16 | 4941 | 952 | 0.41125 | 3988.5887
2005 | 1 | 11 | 17 | 5112 | 978 | 0.37376 | 4133.6262
2005 | 1 | 11 | 18 | 5583 | 977 | 0 | 4606
2005 | 1 | 11 | 19 | 5613 | 993.5 | 0 | 4619.5
2005 | 1 | 11 | 20 | 5487 | 1065.5 | 0 | 4421.5
2005 | 1 | 11 | 21 | 5318 | 1167 | 0 | 4151
2005 | 1 | 11 | 22 | 4980 | 1265 | 0 | 3715
2005 | 1 | 11 | 23 | 4481 | 1411 | 0 | 3070
2005 | 1 | 11 | 24 | 4083 | 1423 | 0 | 2660
2005 | 1 | 12 | 1 | 3865 | 1468 | 0 | 2397
2005 | 1 | 12 | 2 | 3766 | 1460.5 | 0 | 2305.5
2005 | 1 | 12 | 3 | 3716 | 1479 | 0 | 2237
2005 | 1 | 12 | 4 | 3727 | 1386.5 | 0 | 2340.5
2005 | 1 | 12 | 5 | 3844 | 1539.5 | 0 | 2304.5
2005 | 1 | 12 | 6 | 4174 | 1629.5 | 0 | 2544.5
2005 | 1 | 12 | 7 | 4726 | 1516.5 | 0 | 3209.5
2005 | 1 | 12 | 8 | 5040 | 1511 | 0.37376 | 3528.6262
2005 | 1 | 12 | 9 | 5055 | 1532 | 0.41125 | 3522.5887
2005 | 1 | 12 | 10 | 5138 | 1508 | 0.43937 | 3629.5606
2005 | 1 | 12 | 11 | 5188 | 1538 | 0.45812 | 3649.5419
2005 | 1 | 12 | 12 | 5132 | 1561.5 | 0.46749 | 3570.0325
2005 | 1 | 12 | 13 | 5047 | 1602 | 0.46749 | 3444.5325
2005 | 1 | 12 | 14 | 5015 | 1620 | 0.45812 | 3394.5419
2005 | 1 | 12 | 15 | 4962 | 1570 | 0.43937 | 3391.5606
2005 | 1 | 12 | 16 | 4964 | 1482.5 | 0.41125 | 3481.0887
2005 | 1 | 12 | 17 | 5124 | 1385 | 0.37376 | 3738.6262
2005 | 1 | 12 | 18 | 5671 | 1349 | 0 | 4322
2005 | 1 | 12 | 19 | 5736 | 1263.5 | 0 | 4472.5
2005 | 1 | 12 | 20 | 5637 | 1196.5 | 0 | 4440.5
2005 | 1 | 12 | 21 | 5462 | 1137 | 0 | 4325
2005 | 1 | 12 | 22 | 5141 | 1109.5 | 0 | 4031.5
2005 | 1 | 12 | 23 | 4631 | 1119.5 | 0 | 3511.5
2005 | 1 | 12 | 24 | 4260 | 1085 | 0 | 3175
2005 | 1 | 13 | 1 | 4045 | 1015 | 0 | 3030
2005 | 1 | 13 | 2 | 3950 | 919.5 | 0 | 3030.5
2005 | 1 | 13 | 3 | 3902 | 871 | 0 | 3031
2005 | 1 | 13 | 4 | 3930 | 766.5 | 0 | 3163.5
2005 | 1 | 13 | 5 | 4032 | 759.5 | 0 | 3272.5
2005 | 1 | 13 | 6 | 4361 | 807.5 | 0 | 3553.5
2005 | 1 | 13 | 7 | 4889 | 820 | 0 | 4069
2005 | 1 | 13 | 8 | 5175 | 787 | 0.37376 | 4387.6262
2005 | 1 | 13 | 9 | 5124 | 667 | 0.41125 | 4456.5887
2005 | 1 | 13 | 10 | 5166 | 635.5 | 0.43937 | 4530.0606
2005 | 1 | 13 | 11 | 5178 | 669.5 | 0.45812 | 4508.0419
2005 | 1 | 13 | 12 | 5082 | 702.5 | 0.46749 | 4379.0325
2005 | 1 | 13 | 13 | 5038 | 844 | 0.46749 | 4193.5325
2005 | 1 | 13 | 14 | 4992 | 945.5 | 0.45812 | 4046.0419
2005 | 1 | 13 | 15 | 4926 | 873.5 | 0.43937 | 4052.0606
2005 | 1 | 13 | 16 | 4913 | 822 | 0.41125 | 4090.5887
2005 | 1 | 13 | 17 | 5057 | 845.5 | 0.37376 | 4211.1262
2005 | 1 | 13 | 18 | 5632 | 880.5 | 0 | 4751.5
2005 | 1 | 13 | 19 | 5711 | 881.5 | 0 | 4829.5
2005 | 1 | 13 | 20 | 5630 | 872.5 | 0 | 4757.5
2005 | 1 | 13 | 21 | 5469 | 831 | 0 | 4638
2005 | 1 | 13 | 22 | 5158 | 775.5 | 0 | 4382.5
2005 | 1 | 13 | 23 | 4713 | 755.5 | 0 | 3957.5
2005 | 1 | 13 | 24 | 4358 | 664 | 0 | 3694
2005 | 1 | 14 | 1 | 4161 | 556.5 | 0 | 3604.5
2005 | 1 | 14 | 2 | 4061 | 481 | 0 | 3580
2005 | 1 | 14 | 3 | 4039 | 443.5 | 0 | 3595.5
2005 | 1 | 14 | 4 | 4055 | 431 | 0 | 3624
2005 | 1 | 14 | 5 | 4160 | 412.5 | 0 | 3747.5
2005 | 1 | 14 | 6 | 4467 | 454.5 | 0 | 4012.5
2005 | 1 | 14 | 7 | 4990 | 557.5 | 0 | 4432.5
2005 | 1 | 14 | 8 | 5291 | 527.5 | 0.37376 | 4763.1262
2005 | 1 | 14 | 9 | 5277 | 299 | 0.41125 | 4977.5887
2005 | 1 | 14 | 10 | 5233 | 216.5 | 0.43937 | 5016.0606
2005 | 1 | 14 | 11 | 5188 | 214 | 0.45812 | 4973.5419
2005 | 1 | 14 | 12 | 5141 | 217.5 | 0.46749 | 4923.0325
2005 | 1 | 14 | 13 | 5059 | 286 | 0.46749 | 4772.5325
2005 | 1 | 14 | 14 | 4966 | 331 | 0.45812 | 4634.5419
2005 | 1 | 14 | 15 | 4934 | 314 | 0.43937 | 4619.5606
2005 | 1 | 14 | 16 | 4914 | 331.5 | 0.41125 | 4582.0887
2005 | 1 | 14 | 17 | 5078 | 399 | 0.37376 | 4678.6262
2005 | 1 | 14 | 18 | 5594 | 404.5 | 0 | 5189.5
2005 | 1 | 14 | 19 | 5647 | 377.5 | 0 | 5269.5
2005 | 1 | 14 | 20 | 5533 | 368.5 | 0 | 5164.5
2005 | 1 | 14 | 21 | 5396 | 394 | 0 | 5002
2005 | 1 | 14 | 22 | 5143 | 420 | 0 | 4723
2005 | 1 | 14 | 23 | 4772 | 406 | 0 | 4366
2005 | 1 | 14 | 24 | 4421 | 356 | 0 | 4065
2005 | 1 | 15 | 1 | 4213 | 308.5 | 0 | 3904.5
2005 | 1 | 15 | 2 | 4108 | 253.5 | 0 | 3854.5
2005 | 1 | 15 | 3 | 4061 | 227.5 | 0 | 3833.5
2005 | 1 | 15 | 4 | 4062 | 235.5 | 0 | 3826.5
2005 | 1 | 15 | 5 | 4098 | 245.5 | 0 | 3852.5
2005 | 1 | 15 | 6 | 4273 | 265 | 0 | 4008
2005 | 1 | 15 | 7 | 4559 | 316 | 0 | 4243
2005 | 1 | 15 | 8 | 4781 | 290 | 0.37376 | 4490.6262
2005 | 1 | 15 | 9 | 4915 | 204 | 0.41125 | 4710.5887
2005 | 1 | 15 | 10 | 4998 | 183 | 0.43937 | 4814.5606
2005 | 1 | 15 | 11 | 4989 | 209 | 0.45812 | 4779.5419
2005 | 1 | 15 | 12 | 4945 | 279.5 | 0.46749 | 4665.0325
2005 | 1 | 15 | 13 | 4830 | 306 | 0.46749 | 4523.5325
2005 | 1 | 15 | 14 | 4699 | 268 | 0.45812 | 4430.5419
2005 | 1 | 15 | 15 | 4651 | 257.5 | 0.43937 | 4393.0606
2005 | 1 | 15 | 16 | 4625 | 286 | 0.41125 | 4338.5887
2005 | 1 | 15 | 17 | 4784 | 353.5 | 0.37376 | 4430.1262
2005 | 1 | 15 | 18 | 5295 | 392 | 0 | 4903
2005 | 1 | 15 | 19 | 5402 | 321.5 | 0 | 5080.5
2005 | 1 | 15 | 20 | 5306 | 322 | 0 | 4984
2005 | 1 | 15 | 21 | 5207 | 325.5 | 0 | 4881.5
2005 | 1 | 15 | 22 | 5006 | 337 | 0 | 4669
2005 | 1 | 15 | 23 | 4696 | 284.5 | 0 | 4411.5
2005 | 1 | 15 | 24 | 4358 | 298 | 0 | 4060
2005 | 1 | 16 | 1 | 4168 | 341 | 0 | 3827
2005 | 1 | 16 | 2 | 4056 | 290 | 0 | 3766
2005 | 1 | 16 | 3 | 4012 | 138.5 | 0 | 3873.5
2005 | 1 | 16 | 4 | 3993 | 83.5 | 0 | 3909.5
2005 | 1 | 16 | 5 | 4001 | 88 | 0 | 3913
2005 | 1 | 16 | 6 | 4108 | 106.5 | 0 | 4001.5
2005 | 1 | 16 | 7 | 4244 | 125 | 0 | 4119
2005 | 1 | 16 | 8 | 4427 | 137 | 0.37376 | 4289.6262
2005 | 1 | 16 | 9 | 4608 | 141.5 | 0.41125 | 4466.0887
2005 | 1 | 16 | 10 | 4764 | 170.5 | 0.43937 | 4593.0606
2005 | 1 | 16 | 11 | 4848 | 228 | 0.45812 | 4619.5419
2005 | 1 | 16 | 12 | 4839 | 323 | 0.46749 | 4515.5325
2005 | 1 | 16 | 13 | 4728 | 405 | 0.46749 | 4322.5325
2005 | 1 | 16 | 14 | 4594 | 428 | 0.45812 | 4165.5419
2005 | 1 | 16 | 15 | 4541 | 426 | 0.43937 | 4114.5606
2005 | 1 | 16 | 16 | 4528 | 477.5 | 0.41125 | 4050.0887
2005 | 1 | 16 | 17 | 4687 | 534 | 0.37376 | 4152.6262
2005 | 1 | 16 | 18 | 5254 | 548 | 0 | 4706
2005 | 1 | 16 | 19 | 5389 | 478.5 | 0 | 4910.5
2005 | 1 | 16 | 20 | 5262 | 419 | 0 | 4843
2005 | 1 | 16 | 21 | 5129 | 406.5 | 0 | 4722.5
2005 | 1 | 16 | 22 | 4880 | 513 | 0 | 4367
2005 | 1 | 16 | 23 | 4524 | 591.5 | 0 | 3932.5
2005 | 1 | 16 | 24 | 4182 | 627 | 0 | 3555
2005 | 1 | 17 | 1 | 4005 | 657 | 0 | 3348
2005 | 1 | 17 | 2 | 3919 | 619.5 | 0 | 3299.5
2005 | 1 | 17 | 3 | 3864 | 572 | 0 | 3292
2005 | 1 | 17 | 4 | 3886 | 511.5 | 0 | 3374.5
2005 | 1 | 17 | 5 | 3944 | 457.5 | 0 | 3486.5
2005 | 1 | 17 | 6 | 4149 | 452 | 0 | 3697
2005 | 1 | 17 | 7 | 4471 | 450 | 0 | 4021
2005 | 1 | 17 | 8 | 4712 | 401.5 | 0.37376 | 4310.1262
2005 | 1 | 17 | 9 | 4856 | 298 | 0.41125 | 4557.5887
2005 | 1 | 17 | 10 | 4995 | 166 | 0.43937 | 4828.5606
2005 | 1 | 17 | 11 | 5020 | 132 | 0.45812 | 4887.5419
2005 | 1 | 17 | 12 | 5001 | 138.5 | 0.46749 | 4862.0325
2005 | 1 | 17 | 13 | 4874 | 164 | 0.46749 | 4709.5325
2005 | 1 | 17 | 14 | 4827 | 170.5 | 0.45812 | 4656.0419
2005 | 1 | 17 | 15 | 4754 | 147.5 | 0.43937 | 4606.0606
2005 | 1 | 17 | 16 | 4751 | 157 | 0.41125 | 4593.5887
2005 | 1 | 17 | 17 | 4874 | 180.5 | 0.37376 | 4693.1262
2005 | 1 | 17 | 18 | 5425 | 205.5 | 0 | 5219.5
2005 | 1 | 17 | 19 | 5538 | 231.5 | 0 | 5306.5
2005 | 1 | 17 | 20 | 5425 | 268 | 0 | 5157
2005 | 1 | 17 | 21 | 5288 | 331 | 0 | 4957
2005 | 1 | 17 | 22 | 4977 | 424 | 0 | 4553
2005 | 1 | 17 | 23 | 4509 | 516.5 | 0 | 3992.5
2005 | 1 | 17 | 24 | 4141 | 573.5 | 0 | 3567.5
2005 | 1 | 18 | 1 | 3943 | 591.5 | 0 | 3351.5
2005 | 1 | 18 | 2 | 3854 | 626 | 0 | 3228
2005 | 1 | 18 | 3 | 3821 | 711 | 0 | 3110
2005 | 1 | 18 | 4 | 3835 | 809.5 | 0 | 3025.5
2005 | 1 | 18 | 5 | 3916 | 885.5 | 0 | 3030.5
2005 | 1 | 18 | 6 | 4216 | 917.5 | 0 | 3298.5
2005 | 1 | 18 | 7 | 4732 | 928 | 0 | 3804
2005 | 1 | 18 | 8 | 4980 | 936.5 | 0.37376 | 4043.1262
2005 | 1 | 18 | 9 | 5015 | 856 | 0.41125 | 4158.5887
2005 | 1 | 18 | 10 | 5079 | 673.5 | 0.43937 | 4405.0606
2005 | 1 | 18 | 11 | 5078 | 518 | 0.45812 | 4559.5419
2005 | 1 | 18 | 12 | 5025 | 477.5 | 0.46749 | 4547.0325
2005 | 1 | 18 | 13 | 4980 | 484 | 0.46749 | 4495.5325
2005 | 1 | 18 | 14 | 4924 | 524.5 | 0.45812 | 4399.0419
2005 | 1 | 18 | 15 | 4873 | 553 | 0.43937 | 4319.5606
2005 | 1 | 18 | 16 | 4845 | 622.5 | 0.41125 | 4222.0887
2005 | 1 | 18 | 17 | 4970 | 732 | 0.37376 | 4237.6262
2005 | 1 | 18 | 18 | 5459 | 837 | 0 | 4622
2005 | 1 | 18 | 19 | 5521 | 941.5 | 0 | 4579.5
2005 | 1 | 18 | 20 | 5374 | 1032.5 | 0 | 4341.5
2005 | 1 | 18 | 21 | 5197 | 1102.5 | 0 | 4094.5
2005 | 1 | 18 | 22 | 4872 | 1109 | 0 | 3763
2005 | 1 | 18 | 23 | 4393 | 1076.5 | 0 | 3316.5
2005 | 1 | 18 | 24 | 4002 | 1007 | 0 | 2995
2005 | 1 | 19 | 1 | 3781 | 967 | 0 | 2814
2005 | 1 | 19 | 2 | 3697 | 982 | 0 | 2715
2005 | 1 | 19 | 3 | 3662 | 888 | 0 | 2774
2005 | 1 | 19 | 4 | 3659 | 753 | 0 | 2906
2005 | 1 | 19 | 5 | 3765 | 751 | 0 | 3014
2005 | 1 | 19 | 6 | 4085 | 886 | 0 | 3199
2005 | 1 | 19 | 7 | 4641 | 873.5 | 0 | 3767.5
2005 | 1 | 19 | 8 | 4878 | 865 | 0.37376 | 4012.6262
2005 | 1 | 19 | 9 | 4872 | 837 | 0.41125 | 4034.5887
2005 | 1 | 19 | 10 | 4903 | 657.5 | 0.43937 | 4245.0606
2005 | 1 | 19 | 11 | 4906 | 521.5 | 0.45812 | 4384.0419
2005 | 1 | 19 | 12 | 4865 | 511 | 0.46749 | 4353.5325
2005 | 1 | 19 | 13 | 4841 | 466 | 0.46749 | 4374.5325
2005 | 1 | 19 | 14 | 4821 | 439 | 0.45812 | 4381.5419
2005 | 1 | 19 | 15 | 4764 | 430 | 0.43937 | 4333.5606
2005 | 1 | 19 | 16 | 4745 | 555 | 0.41125 | 4189.5887
2005 | 1 | 19 | 17 | 4825 | 717 | 0.37376 | 4107.6262
2005 | 1 | 19 | 18 | 5262 | 849.5 | 0 | 4412.5
2005 | 1 | 19 | 19 | 5360 | 940 | 0 | 4420
2005 | 1 | 19 | 20 | 5192 | 998 | 0 | 4194
2005 | 1 | 19 | 21 | 5044 | 1076 | 0 | 3968
2005 | 1 | 19 | 22 | 4747 | 1155 | 0 | 3592
2005 | 1 | 19 | 23 | 4267 | 1207.5 | 0 | 3059.5
2005 | 1 | 19 | 24 | 3864 | 1223 | 0 | 2641
2005 | 1 | 20 | 1 | 3669 | 1220 | 0 | 2449
2005 | 1 | 20 | 2 | 3582 | 1208 | 0 | 2374
2005 | 1 | 20 | 3 | 3529 | 1153.5 | 0 | 2375.5
2005 | 1 | 20 | 4 | 3545 | 1074.5 | 0 | 2470.5
2005 | 1 | 20 | 5 | 3683 | 1054.5 | 0 | 2628.5
2005 | 1 | 20 | 6 | 4002 | 1065.5 | 0 | 2936.5
2005 | 1 | 20 | 7 | 4563 | 1006.5 | 0 | 3556.5
2005 | 1 | 20 | 8 | 4818 | 965.5 | 0.37376 | 3852.1262
2005 | 1 | 20 | 9 | 4794 | 882 | 0.41125 | 3911.5887
2005 | 1 | 20 | 10 | 4816 | 646 | 0.43937 | 4169.5606
2005 | 1 | 20 | 11 | 4864 | 416 | 0.45812 | 4447.5419
2005 | 1 | 20 | 12 | 4829 | 343.5 | 0.46749 | 4485.0325
2005 | 1 | 20 | 13 | 4840 | 283.5 | 0.46749 | 4556.0325
2005 | 1 | 20 | 14 | 4826 | 212.5 | 0.45812 | 4613.0419
2005 | 1 | 20 | 15 | 4782 | 185 | 0.43937 | 4596.5606
2005 | 1 | 20 | 16 | 4744 | 206 | 0.41125 | 4537.5887
2005 | 1 | 20 | 17 | 4798 | 228.5 | 0.37376 | 4569.1262
2005 | 1 | 20 | 18 | 5141 | 269.5 | 0 | 4871.5
2005 | 1 | 20 | 19 | 5258 | 319 | 0 | 4939
2005 | 1 | 20 | 20 | 5125 | 383.5 | 0 | 4741.5
2005 | 1 | 20 | 21 | 4993 | 509 | 0 | 4484
2005 | 1 | 20 | 22 | 4673 | 622.5 | 0 | 4050.5
2005 | 1 | 20 | 23 | 4200 | 695.5 | 0 | 3504.5
2005 | 1 | 20 | 24 | 3835 | 782 | 0 | 3053
2005 | 1 | 21 | 1 | 3622 | 821.5 | 0 | 2800.5
2005 | 1 | 21 | 2 | 3550 | 861 | 0 | 2689
2005 | 1 | 21 | 3 | 3503 | 961 | 0 | 2542
2005 | 1 | 21 | 4 | 3502 | 1032.5 | 0 | 2469.5
2005 | 1 | 21 | 5 | 3622 | 1113.5 | 0 | 2508.5
2005 | 1 | 21 | 6 | 3918 | 1223 | 0 | 2695
2005 | 1 | 21 | 7 | 4483 | 1239 | 0 | 3244
2005 | 1 | 21 | 8 | 4752 | 1229.5 | 0.37376 | 3522.1262
2005 | 1 | 21 | 9 | 4803 | 1164.5 | 0.41125 | 3638.0887
2005 | 1 | 21 | 10 | 4855 | 982.5 | 0.43937 | 3872.0606
2005 | 1 | 21 | 11 | 4869 | 823 | 0.45812 | 4045.5419
2005 | 1 | 21 | 12 | 4858 | 880 | 0.46749 | 3977.5325
2005 | 1 | 21 | 13 | 4824 | 849.5 | 0.46749 | 3974.0325
2005 | 1 | 21 | 14 | 4769 | 822.5 | 0.45812 | 3946.0419
2005 | 1 | 21 | 15 | 4747 | 828 | 0.43937 | 3918.5606
2005 | 1 | 21 | 16 | 4650 | 901 | 0.41125 | 3748.5887
2005 | 1 | 21 | 17 | 4736 | 982.5 | 0.37376 | 3753.1262
2005 | 1 | 21 | 18 | 5103 | 1019 | 0 | 4084
2005 | 1 | 21 | 19 | 5166 | 1000.5 | 0 | 4165.5
2005 | 1 | 21 | 20 | 5014 | 911 | 0 | 4103
2005 | 1 | 21 | 21 | 4897 | 869.5 | 0 | 4027.5
2005 | 1 | 21 | 22 | 4653 | 862 | 0 | 3791
2005 | 1 | 21 | 23 | 4272 | 1026.5 | 0 | 3245.5
2005 | 1 | 21 | 24 | 3930 | 951 | 0 | 2979
2005 | 1 | 22 | 1 | 3708 | 887.5 | 0 | 2820.5
2005 | 1 | 22 | 2 | 3606 | 873.5 | 0 | 2732.5
2005 | 1 | 22 | 3 | 3558 | 963 | 0 | 2595
2005 | 1 | 22 | 4 | 3549 | 1056 | 0 | 2493
2005 | 1 | 22 | 5 | 3600 | 1046.5 | 0 | 2553.5
2005 | 1 | 22 | 6 | 3770 | 1047 | 0 | 2723
2005 | 1 | 22 | 7 | 4072 | 949 | 0 | 3123
2005 | 1 | 22 | 8 | 4273 | 785.5 | 0.37376 | 3487.1262
2005 | 1 | 22 | 9 | 4431 | 483.5 | 0.41125 | 3947.0887
2005 | 1 | 22 | 10 | 4549 | 339 | 0.43937 | 4209.5606
2005 | 1 | 22 | 11 | 4595 | 283.5 | 0.45812 | 4311.0419
2005 | 1 | 22 | 12 | 4601 | 312 | 0.46749 | 4288.5325
2005 | 1 | 22 | 13 | 4545 | 295.5 | 0.46749 | 4249.0325
2005 | 1 | 22 | 14 | 4467 | 283.5 | 0.45812 | 4183.0419
2005 | 1 | 22 | 15 | 4397 | 288 | 0.43937 | 4108.5606
2005 | 1 | 22 | 16 | 4363 | 332 | 0.41125 | 4030.5887
2005 | 1 | 22 | 17 | 4486 | 396.5 | 0.37376 | 4089.1262
2005 | 1 | 22 | 18 | 4963 | 425.5 | 0 | 4537.5
2005 | 1 | 22 | 19 | 5081 | 454.5 | 0 | 4626.5
2005 | 1 | 22 | 20 | 4973 | 476.5 | 0 | 4496.5
2005 | 1 | 22 | 21 | 4836 | 522.5 | 0 | 4313.5
2005 | 1 | 22 | 22 | 4666 | 573 | 0 | 4093
2005 | 1 | 22 | 23 | 4357 | 699.5 | 0 | 3657.5
2005 | 1 | 22 | 24 | 4038 | 731.5 | 0 | 3306.5
2005 | 1 | 23 | 1 | 3821 | 763 | 0 | 3058
2005 | 1 | 23 | 2 | 3652 | 787.5 | 0 | 2864.5
2005 | 1 | 23 | 3 | 3615 | 818.5 | 0 | 2796.5
2005 | 1 | 23 | 4 | 3590 | 880.5 | 0 | 2709.5
2005 | 1 | 23 | 5 | 3624 | 885 | 0 | 2739
2005 | 1 | 23 | 6 | 3716 | 910 | 0 | 2806
2005 | 1 | 23 | 7 | 3888 | 892 | 0 | 2996
2005 | 1 | 23 | 8 | 4022 | 784.5 | 0.37376 | 3237.1262
2005 | 1 | 23 | 9 | 4185 | 545 | 0.41125 | 3639.5887
2005 | 1 | 23 | 10 | 4298 | 314.5 | 0.43937 | 3983.0606
2005 | 1 | 23 | 11 | 4350 | 176 | 0.45812 | 4173.5419
2005 | 1 | 23 | 12 | 4379 | 160.5 | 0.46749 | 4218.0325
2005 | 1 | 23 | 13 | 4351 | 152.5 | 0.46749 | 4198.0325
2005 | 1 | 23 | 14 | 4302 | 122.5 | 0.45812 | 4179.0419
2005 | 1 | 23 | 15 | 4212 | 122.5 | 0.43937 | 4089.0606
2005 | 1 | 23 | 16 | 4204 | 187 | 0.41125 | 4016.5887
2005 | 1 | 23 | 17 | 4352 | 304.5 | 0.37376 | 4047.1262
2005 | 1 | 23 | 18 | 4874 | 446.5 | 0 | 4427.5
2005 | 1 | 23 | 19 | 5049 | 545 | 0 | 4504
2005 | 1 | 23 | 20 | 4970 | 621 | 0 | 4349
2005 | 1 | 23 | 21 | 4810 | 673 | 0 | 4137
2005 | 1 | 23 | 22 | 4586 | 673 | 0 | 3913
2005 | 1 | 23 | 23 | 4178 | 670.5 | 0 | 3507.5
2005 | 1 | 23 | 24 | 3873 | 676.5 | 0 | 3196.5
2005 | 1 | 24 | 1 | 3677 | 734 | 0 | 2943
2005 | 1 | 24 | 2 | 3587 | 752.5 | 0 | 2834.5
2005 | 1 | 24 | 3 | 3531 | 730 | 0 | 2801
2005 | 1 | 24 | 4 | 3539 | 682.5 | 0 | 2856.5
2005 | 1 | 24 | 5 | 3632 | 642 | 0 | 2990
2005 | 1 | 24 | 6 | 3913 | 620.5 | 0 | 3292.5
2005 | 1 | 24 | 7 | 4380 | 580 | 0 | 3800
2005 | 1 | 24 | 8 | 4595 | 480.5 | 0.37376 | 4114.1262
2005 | 1 | 24 | 9 | 4649 | 346 | 0.41125 | 4302.5887
2005 | 1 | 24 | 10 | 4690 | 171.5 | 0.43937 | 4518.0606
2005 | 1 | 24 | 11 | 4744 | 69 | 0.45812 | 4674.5419
2005 | 1 | 24 | 12 | 4772 | 66.5 | 0.46749 | 4705.0325
2005 | 1 | 24 | 13 | 4729 | 72.5 | 0.46749 | 4656.0325
2005 | 1 | 24 | 14 | 4715 | 71.5 | 0.45812 | 4643.0419
2005 | 1 | 24 | 15 | 4652 | 99 | 0.43937 | 4552.5606
2005 | 1 | 24 | 16 | 4641 | 113 | 0.41125 | 4527.5887
2005 | 1 | 24 | 17 | 4700 | 179.5 | 0.37376 | 4520.1262
2005 | 1 | 24 | 18 | 5153 | 277 | 0 | 4876
2005 | 1 | 24 | 19 | 5294 | 367 | 0 | 4927
2005 | 1 | 24 | 20 | 5196 | 365 | 0 | 4831
2005 | 1 | 24 | 21 | 5016 | 318 | 0 | 4698
2005 | 1 | 24 | 22 | 4701 | 293.5 | 0 | 4407.5
2005 | 1 | 24 | 23 | 4236 | 296 | 0 | 3940
2005 | 1 | 24 | 24 | 3863 | 344 | 0 | 3519
2005 | 1 | 25 | 1 | 3664 | 411 | 0 | 3253
2005 | 1 | 25 | 2 | 3616 | 345.5 | 0 | 3270.5
2005 | 1 | 25 | 3 | 3555 | 363.5 | 0 | 3191.5
2005 | 1 | 25 | 4 | 3587 | 478.5 | 0 | 3108.5
2005 | 1 | 25 | 5 | 3685 | 649.5 | 0 | 3035.5
2005 | 1 | 25 | 6 | 4039 | 748 | 0 | 3291
2005 | 1 | 25 | 7 | 4600 | 797 | 0 | 3803
2005 | 1 | 25 | 8 | 4821 | 814 | 0.37376 | 4006.6262
2005 | 1 | 25 | 9 | 4819 | 697 | 0.41125 | 4121.5887
2005 | 1 | 25 | 10 | 4840 | 567 | 0.43937 | 4272.5606
2005 | 1 | 25 | 11 | 4871 | 561.5 | 0.45812 | 4309.0419
2005 | 1 | 25 | 12 | 4853 | 544.5 | 0.46749 | 4308.0325
2005 | 1 | 25 | 13 | 4819 | 488.5 | 0.46749 | 4330.0325
2005 | 1 | 25 | 14 | 4806 | 426 | 0.45812 | 4379.5419
2005 | 1 | 25 | 15 | 4748 | 325.5 | 0.43937 | 4422.0606
2005 | 1 | 25 | 16 | 4740 | 302 | 0.41125 | 4437.5887
2005 | 1 | 25 | 17 | 4797 | 384.5 | 0.37376 | 4412.1262
2005 | 1 | 25 | 18 | 5205 | 479 | 0 | 4726
2005 | 1 | 25 | 19 | 5322 | 515 | 0 | 4807
2005 | 1 | 25 | 20 | 5248 | 469.5 | 0 | 4778.5
2005 | 1 | 25 | 21 | 5081 | 381 | 0 | 4700
2005 | 1 | 25 | 22 | 4768 | 284.5 | 0 | 4483.5
2005 | 1 | 25 | 23 | 4285 | 208 | 0 | 4077
2005 | 1 | 25 | 24 | 3918 | 173 | 0 | 3745
2005 | 1 | 26 | 1 | 3702 | 153.5 | 0 | 3548.5
2005 | 1 | 26 | 2 | 3639 | 95.5 | 0 | 3543.5
2005 | 1 | 26 | 3 | 3611 | 82 | 0 | 3529
2005 | 1 | 26 | 4 | 3617 | 122 | 0 | 3495
2005 | 1 | 26 | 5 | 3738 | 184 | 0 | 3554
2005 | 1 | 26 | 6 | 4048 | 217 | 0 | 3831
2005 | 1 | 26 | 7 | 4614 | 234.5 | 0 | 4379.5
2005 | 1 | 26 | 8 | 4832 | 247 | 0.37376 | 4584.6262
2005 | 1 | 26 | 9 | 4812 | 214.5 | 0.41125 | 4597.0887
2005 | 1 | 26 | 10 | 4814 | 183.5 | 0.43937 | 4630.0606
2005 | 1 | 26 | 11 | 4819 | 193 | 0.45812 | 4625.5419
2005 | 1 | 26 | 12 | 4796 | 194 | 0.46749 | 4601.5325
2005 | 1 | 26 | 13 | 4747 | 182.5 | 0.46749 | 4564.0325
2005 | 1 | 26 | 14 | 4716 | 185 | 0.45812 | 4530.5419
2005 | 1 | 26 | 15 | 4689 | 190.5 | 0.43937 | 4498.0606
2005 | 1 | 26 | 16 | 4694 | 240 | 0.41125 | 4453.5887
2005 | 1 | 26 | 17 | 4814 | 359.5 | 0.37376 | 4454.1262
2005 | 1 | 26 | 18 | 5243 | 455.5 | 0 | 4787.5
2005 | 1 | 26 | 19 | 5338 | 510.5 | 0 | 4827.5
2005 | 1 | 26 | 20 | 5224 | 527 | 0 | 4697
2005 | 1 | 26 | 21 | 5056 | 505.5 | 0 | 4550.5
2005 | 1 | 26 | 22 | 4737 | 486.5 | 0 | 4250.5
2005 | 1 | 26 | 23 | 4269 | 448 | 0 | 3821
2005 | 1 | 26 | 24 | 3899 | 450 | 0 | 3449
2005 | 1 | 27 | 1 | 3696 | 424 | 0 | 3272
2005 | 1 | 27 | 2 | 3606 | 416.5 | 0 | 3189.5
2005 | 1 | 27 | 3 | 3596 | 432 | 0 | 3164
2005 | 1 | 27 | 4 | 3586 | 417 | 0 | 3169
2005 | 1 | 27 | 5 | 3714 | 424.5 | 0 | 3289.5
2005 | 1 | 27 | 6 | 4014 | 426.5 | 0 | 3587.5
2005 | 1 | 27 | 7 | 4582 | 446 | 0 | 4136
2005 | 1 | 27 | 8 | 4851 | 438 | 0.37376 | 4412.6262
2005 | 1 | 27 | 9 | 4871 | 412 | 0.41125 | 4458.5887
2005 | 1 | 27 | 10 | 4898 | 409.5 | 0.43937 | 4488.0606
2005 | 1 | 27 | 11 | 4907 | 446.5 | 0.45812 | 4460.0419
2005 | 1 | 27 | 12 | 4861 | 484 | 0.46749 | 4376.5325
2005 | 1 | 27 | 13 | 4808 | 507.5 | 0.46749 | 4300.0325
2005 | 1 | 27 | 14 | 4756 | 541.5 | 0.45812 | 4214.0419
2005 | 1 | 27 | 15 | 4724 | 593 | 0.43937 | 4130.5606
2005 | 1 | 27 | 16 | 4717 | 632 | 0.41125 | 4084.5887
2005 | 1 | 27 | 17 | 4847 | 691 | 0.37376 | 4155.6262
2005 | 1 | 27 | 18 | 5269 | 764.5 | 0 | 4504.5
2005 | 1 | 27 | 19 | 5396 | 821.5 | 0 | 4574.5
2005 | 1 | 27 | 20 | 5241 | 872.5 | 0 | 4368.5
2005 | 1 | 27 | 21 | 5089 | 912.5 | 0 | 4176.5
2005 | 1 | 27 | 22 | 4763 | 904 | 0 | 3859
2005 | 1 | 27 | 23 | 4292 | 846 | 0 | 3446
2005 | 1 | 27 | 24 | 3943 | 832.5 | 0 | 3110.5
2005 | 1 | 28 | 1 | 3730 | 868 | 0 | 2862
2005 | 1 | 28 | 2 | 3617 | 932 | 0 | 2685
2005 | 1 | 28 | 3 | 3574 | 1054 | 0 | 2520
2005 | 1 | 28 | 4 | 3576 | 1001.5 | 0 | 2574.5
2005 | 1 | 28 | 5 | 3688 | 991 | 0 | 2697
2005 | 1 | 28 | 6 | 4002 | 946.5 | 0 | 3055.5
2005 | 1 | 28 | 7 | 4558 | 845.5 | 0 | 3712.5
2005 | 1 | 28 | 8 | 4866 | 715.5 | 0.37376 | 4150.1262
2005 | 1 | 28 | 9 | 4913 | 633.5 | 0.41125 | 4279.0887
2005 | 1 | 28 | 10 | 4955 | 510 | 0.43937 | 4444.5606
2005 | 1 | 28 | 11 | 4932 | 475.5 | 0.45812 | 4456.0419
2005 | 1 | 28 | 12 | 4895 | 474 | 0.46749 | 4420.5325
2005 | 1 | 28 | 13 | 4825 | 403 | 0.46749 | 4421.5325
2005 | 1 | 28 | 14 | 4778 | 374 | 0.45812 | 4403.5419
2005 | 1 | 28 | 15 | 4754 | 375.5 | 0.43937 | 4378.0606
2005 | 1 | 28 | 16 | 4730 | 467.5 | 0.41125 | 4262.0887
2005 | 1 | 28 | 17 | 4795 | 616 | 0.37376 | 4178.6262
2005 | 1 | 28 | 18 | 5164 | 643.5 | 0 | 4520.5
2005 | 1 | 28 | 19 | 5255 | 668.5 | 0 | 4586.5
2005 | 1 | 28 | 20 | 5118 | 654 | 0 | 4464
2005 | 1 | 28 | 21 | 4963 | 653 | 0 | 4310
2005 | 1 | 28 | 22 | 4694 | 655 | 0 | 4039
2005 | 1 | 28 | 23 | 4317 | 690.5 | 0 | 3626.5
2005 | 1 | 28 | 24 | 3963 | 696.5 | 0 | 3266.5
2005 | 1 | 29 | 1 | 3754 | 769.5 | 0 | 2984.5
2005 | 1 | 29 | 2 | 3652 | 798 | 0 | 2854
2005 | 1 | 29 | 3 | 3580 | 804.5 | 0 | 2775.5
2005 | 1 | 29 | 4 | 3587 | 815 | 0 | 2772
2005 | 1 | 29 | 5 | 3640 | 802.5 | 0 | 2837.5
2005 | 1 | 29 | 6 | 3794 | 802 | 0 | 2992
2005 | 1 | 29 | 7 | 4110 | 774.5 | 0 | 3335.5
2005 | 1 | 29 | 8 | 4347 | 693.5 | 0.37376 | 3653.1262
2005 | 1 | 29 | 9 | 4516 | 562 | 0.41125 | 3953.5887
2005 | 1 | 29 | 10 | 4688 | 418 | 0.43937 | 4269.5606
2005 | 1 | 29 | 11 | 4727 | 332.5 | 0.45812 | 4394.0419
2005 | 1 | 29 | 12 | 4707 | 297 | 0.46749 | 4409.5325
2005 | 1 | 29 | 13 | 4646 | 266.5 | 0.46749 | 4379.0325
2005 | 1 | 29 | 14 | 4561 | 255 | 0.45812 | 4305.5419
2005 | 1 | 29 | 15 | 4542 | 265.5 | 0.43937 | 4276.0606
2005 | 1 | 29 | 16 | 4502 | 358 | 0.41125 | 4143.5887
2005 | 1 | 29 | 17 | 4654 | 429.5 | 0.37376 | 4224.1262
2005 | 1 | 29 | 18 | 5049 | 417.5 | 0 | 4631.5
2005 | 1 | 29 | 19 | 5111 | 365 | 0 | 4746
2005 | 1 | 29 | 20 | 4998 | 320 | 0 | 4678
2005 | 1 | 29 | 21 | 4864 | 276 | 0 | 4588
2005 | 1 | 29 | 22 | 4642 | 244 | 0 | 4398
2005 | 1 | 29 | 23 | 4322 | 229 | 0 | 4093
2005 | 1 | 29 | 24 | 3980 | 210.5 | 0 | 3769.5
2005 | 1 | 30 | 1 | 3742 | 227.5 | 0 | 3514.5
2005 | 1 | 30 | 2 | 3609 | 240 | 0 | 3369
2005 | 1 | 30 | 3 | 3569 | 230.5 | 0 | 3338.5
2005 | 1 | 30 | 4 | 3541 | 251 | 0 | 3290
2005 | 1 | 30 | 5 | 3578 | 252 | 0 | 3326
2005 | 1 | 30 | 6 | 3669 | 232 | 0 | 3437
2005 | 1 | 30 | 7 | 3826 | 217 | 0 | 3609
2005 | 1 | 30 | 8 | 3997 | 197 | 0.37376 | 3799.6262
2005 | 1 | 30 | 9 | 4203 | 152.5 | 0.41125 | 4050.0887
2005 | 1 | 30 | 10 | 4405 | 132 | 0.43937 | 4272.5606
2005 | 1 | 30 | 11 | 4499 | 128 | 0.45812 | 4370.5419
2005 | 1 | 30 | 12 | 4529 | 128 | 0.46749 | 4400.5325
2005 | 1 | 30 | 13 | 4512 | 135.5 | 0.46749 | 4376.0325
2005 | 1 | 30 | 14 | 4468 | 137 | 0.45812 | 4330.5419
2005 | 1 | 30 | 15 | 4468 | 150.5 | 0.43937 | 4317.0606
2005 | 1 | 30 | 16 | 4497 | 190.5 | 0.41125 | 4306.0887
2005 | 1 | 30 | 17 | 4655 | 225.5 | 0.37376 | 4429.1262
2005 | 1 | 30 | 18 | 5116 | 245 | 0 | 4871
2005 | 1 | 30 | 19 | 5215 | 237.5 | 0 | 4977.5
2005 | 1 | 30 | 20 | 5125 | 210.5 | 0 | 4914.5
2005 | 1 | 30 | 21 | 4934 | 186 | 0 | 4748
2005 | 1 | 30 | 22 | 4708 | 174.5 | 0 | 4533.5
2005 | 1 | 30 | 23 | 4279 | 215 | 0 | 4064
2005 | 1 | 30 | 24 | 3948 | 266 | 0 | 3682
2005 | 1 | 31 | 1 | 3775 | 285.5 | 0 | 3489.5
2005 | 1 | 31 | 2 | 3679 | 311.5 | 0 | 3367.5
2005 | 1 | 31 | 3 | 3647 | 337 | 0 | 3310
2005 | 1 | 31 | 4 | 3661 | 402 | 0 | 3259
2005 | 1 | 31 | 5 | 3758 | 397.5 | 0 | 3360.5
2005 | 1 | 31 | 6 | 4009 | 418 | 0 | 3591
2005 | 1 | 31 | 7 | 4436 | 473 | 0 | 3963
2005 | 1 | 31 | 8 | 4633 | 394.5 | 0.37376 | 4238.1262
2005 | 1 | 31 | 9 | 4739 | 307.5 | 0.41125 | 4431.0887
2005 | 1 | 31 | 10 | 4808 | 238 | 0.43937 | 4569.5606
2005 | 1 | 31 | 11 | 4812 | 208.5 | 0.45812 | 4603.0419
2005 | 1 | 31 | 12 | 4844 | 137.5 | 0.46749 | 4706.0325
2005 | 1 | 31 | 13 | 4794 | 161.5 | 0.46749 | 4632.0325
2005 | 1 | 31 | 14 | 4783 | 132.5 | 0.45812 | 4650.0419
2005 | 1 | 31 | 15 | 4736 | 91 | 0.43937 | 4644.5606
2005 | 1 | 31 | 16 | 4773 | 81.5 | 0.41125 | 4691.0887
2005 | 1 | 31 | 17 | 4868 | 83 | 0.37376 | 4784.6262
2005 | 1 | 31 | 18 | 5345 | 76.5 | 0 | 5268.5
2005 | 1 | 31 | 19 | 5515 | 80 | 0 | 5435
2005 | 1 | 31 | 20 | 5426 | 69.5 | 0 | 5356.5
2005 | 1 | 31 | 21 | 5236 | 58.5 | 0 | 5177.5
2005 | 1 | 31 | 22 | 4942 | 54 | 0 | 4888
2005 | 1 | 31 | 23 | 4459 | 69.5 | 0 | 4389.5
2005 | 1 | 31 | 24 | 4066 | 88 | 0 | 3978
2005 | 2 | 1 | 1 | 3885 | 93.5 | 0 | 3791.5
2005 | 2 | 1 | 2 | 3806 | 101 | 0 | 3705
2005 | 2 | 1 | 3 | 3753 | 109 | 0 | 3644
2005 | 2 | 1 | 4 | 3790 | 130.5 | 0 | 3659.5
2005 | 2 | 1 | 5 | 3897 | 130.5 | 0 | 3766.5
2005 | 2 | 1 | 6 | 4235 | 136.5 | 0 | 4098.5
2005 | 2 | 1 | 7 | 4771 | 159 | 0.41828 | 4611.5817
2005 | 2 | 1 | 8 | 4978 | 143 | 0.45749 | 4834.5425
2005 | 2 | 1 | 9 | 4968 | 110.5 | 0.48799 | 4857.012
2005 | 2 | 1 | 10 | 4960 | 89 | 0.50978 | 4870.4902
2005 | 2 | 1 | 11 | 4942 | 90 | 0.52285 | 4851.4771
2005 | 2 | 1 | 12 | 4921 | 73 | 0.52721 | 4847.4728
2005 | 2 | 1 | 13 | 4879 | 90.5 | 0.52285 | 4787.9771
2005 | 2 | 1 | 14 | 4870 | 102.5 | 0.50978 | 4766.9902
2005 | 2 | 1 | 15 | 4842 | 120 | 0.48799 | 4721.512
2005 | 2 | 1 | 16 | 4802 | 158.5 | 0.45749 | 4643.0425
2005 | 2 | 1 | 17 | 4864 | 162 | 0.41828 | 4701.5817
2005 | 2 | 1 | 18 | 5299 | 176.5 | 0 | 5122.5
2005 | 2 | 1 | 19 | 5515 | 210.5 | 0 | 5304.5
2005 | 2 | 1 | 20 | 5431 | 217 | 0 | 5214
2005 | 2 | 1 | 21 | 5259 | 248 | 0 | 5011
2005 | 2 | 1 | 22 | 4947 | 316 | 0 | 4631
2005 | 2 | 1 | 23 | 4514 | 347 | 0 | 4167
2005 | 2 | 1 | 24 | 4105 | 426 | 0 | 3679
2005 | 2 | 2 | 1 | 3914 | 454.5 | 0 | 3459.5
2005 | 2 | 2 | 2 | 3833 | 458.5 | 0 | 3374.5
2005 | 2 | 2 | 3 | 3805 | 399.5 | 0 | 3405.5
2005 | 2 | 2 | 4 | 3841 | 338.5 | 0 | 3502.5
2005 | 2 | 2 | 5 | 3945 | 330 | 0 | 3615
2005 | 2 | 2 | 6 | 4287 | 353 | 0 | 3934
2005 | 2 | 2 | 7 | 4837 | 407 | 0.41828 | 4429.5817
2005 | 2 | 2 | 8 | 5030 | 322 | 0.45749 | 4707.5425
2005 | 2 | 2 | 9 | 4992 | 177 | 0.48799 | 4814.512
2005 | 2 | 2 | 10 | 4997 | 189 | 0.50978 | 4807.4902
2005 | 2 | 2 | 11 | 4971 | 184 | 0.52285 | 4786.4771
2005 | 2 | 2 | 12 | 4949 | 192 | 0.52721 | 4756.4728
2005 | 2 | 2 | 13 | 4863 | 196.5 | 0.52285 | 4665.9771
2005 | 2 | 2 | 14 | 4847 | 199 | 0.50978 | 4647.4902
2005 | 2 | 2 | 15 | 4770 | 323.5 | 0.48799 | 4446.012
2005 | 2 | 2 | 16 | 4740 | 454.5 | 0.45749 | 4285.0425
2005 | 2 | 2 | 17 | 4734 | 586.5 | 0.41828 | 4147.0817
2005 | 2 | 2 | 18 | 5149 | 705 | 0 | 4444
2005 | 2 | 2 | 19 | 5383 | 755.5 | 0 | 4627.5
2005 | 2 | 2 | 20 | 5315 | 776 | 0 | 4539
2005 | 2 | 2 | 21 | 5166 | 808.5 | 0 | 4357.5
2005 | 2 | 2 | 22 | 4855 | 912.5 | 0 | 3942.5
2005 | 2 | 2 | 23 | 4453 | 978 | 0 | 3475
2005 | 2 | 2 | 24 | 4048 | 1050 | 0 | 2998
2005 | 2 | 3 | 1 | 3881 | 1088 | 0 | 2793
2005 | 2 | 3 | 2 | 3777 | 1114.5 | 0 | 2662.5
2005 | 2 | 3 | 3 | 3771 | 1106 | 0 | 2665
2005 | 2 | 3 | 4 | 3781 | 1069 | 0 | 2712
2005 | 2 | 3 | 5 | 3893 | 1027.5 | 0 | 2865.5
2005 | 2 | 3 | 6 | 4211 | 997.5 | 0 | 3213.5
2005 | 2 | 3 | 7 | 4730 | 965.5 | 0.41828 | 3764.0817
2005 | 2 | 3 | 8 | 4928 | 801 | 0.45749 | 4126.5425
2005 | 2 | 3 | 9 | 4928 | 461 | 0.48799 | 4466.512
2005 | 2 | 3 | 10 | 4914 | 429.5 | 0.50978 | 4483.9902
2005 | 2 | 3 | 11 | 4925 | 348.5 | 0.52285 | 4575.9771
2005 | 2 | 3 | 12 | 4877 | 268 | 0.52721 | 4608.4728
2005 | 2 | 3 | 13 | 4804 | 226.5 | 0.52285 | 4576.9771
2005 | 2 | 3 | 14 | 4771 | 186.5 | 0.50978 | 4583.9902
2005 | 2 | 3 | 15 | 4719 | 173.5 | 0.48799 | 4545.012
2005 | 2 | 3 | 16 | 4674 | 179.5 | 0.45749 | 4494.0425
2005 | 2 | 3 | 17 | 4683 | 217 | 0.41828 | 4465.5817
2005 | 2 | 3 | 18 | 5048 | 258.5 | 0 | 4789.5
2005 | 2 | 3 | 19 | 5331 | 275.5 | 0 | 5055.5
2005 | 2 | 3 | 20 | 5274 | 285 | 0 | 4989
2005 | 2 | 3 | 21 | 5112 | 289 | 0 | 4823
2005 | 2 | 3 | 22 | 4814 | 300 | 0 | 4514
2005 | 2 | 3 | 23 | 4373 | 311.5 | 0 | 4061.5
2005 | 2 | 3 | 24 | 4001 | 342.5 | 0 | 3658.5
2005 | 2 | 4 | 1 | 3806 | 380.5 | 0 | 3425.5
2005 | 2 | 4 | 2 | 3722 | 401.5 | 0 | 3320.5
2005 | 2 | 4 | 3 | 3684 | 397.5 | 0 | 3286.5
2005 | 2 | 4 | 4 | 3696 | 392.5 | 0 | 3303.5
2005 | 2 | 4 | 5 | 3821 | 373 | 0 | 3448
2005 | 2 | 4 | 6 | 4131 | 359.5 | 0 | 3771.5
2005 | 2 | 4 | 7 | 4648 | 349.5 | 0.41828 | 4298.0817
2005 | 2 | 4 | 8 | 4828 | 316 | 0.45749 | 4511.5425
2005 | 2 | 4 | 9 | 4878 | 210.5 | 0.48799 | 4667.012
2005 | 2 | 4 | 10 | 4874 | 154.5 | 0.50978 | 4718.9902
2005 | 2 | 4 | 11 | 4893 | 148.5 | 0.52285 | 4743.9771
2005 | 2 | 4 | 12 | 4845 | 146 | 0.52721 | 4698.4728
2005 | 2 | 4 | 13 | 4808 | 160 | 0.52285 | 4647.4771
2005 | 2 | 4 | 14 | 4750 | 167.5 | 0.50978 | 4581.9902
2005 | 2 | 4 | 15 | 4715 | 166.5 | 0.48799 | 4548.012
2005 | 2 | 4 | 16 | 4648 | 199 | 0.45749 | 4448.5425
2005 | 2 | 4 | 17 | 4668 | 303.5 | 0.41828 | 4364.0817
2005 | 2 | 4 | 18 | 4958 | 421 | 0 | 4537
2005 | 2 | 4 | 19 | 5180 | 499 | 0 | 4681
2005 | 2 | 4 | 20 | 5096 | 525.5 | 0 | 4570.5
2005 | 2 | 4 | 21 | 4917 | 533.5 | 0 | 4383.5
2005 | 2 | 4 | 22 | 4689 | 519.5 | 0 | 4169.5
2005 | 2 | 4 | 23 | 4324 | 487 | 0 | 3837
2005 | 2 | 4 | 24 | 3998 | 456 | 0 | 3542
2005 | 2 | 5 | 1 | 3790 | 460 | 0 | 3330
2005 | 2 | 5 | 2 | 3701 | 487.5 | 0 | 3213.5
2005 | 2 | 5 | 3 | 3626 | 471.5 | 0 | 3154.5
2005 | 2 | 5 | 4 | 3634 | 423.5 | 0 | 3210.5
2005 | 2 | 5 | 5 | 3694 | 431.5 | 0 | 3262.5
2005 | 2 | 5 | 6 | 3841 | 469 | 0 | 3372
2005 | 2 | 5 | 7 | 4159 | 439 | 0.41828 | 3719.5817
2005 | 2 | 5 | 8 | 4349 | 402.5 | 0.45749 | 3946.0425
2005 | 2 | 5 | 9 | 4491 | 275.5 | 0.48799 | 4215.012
2005 | 2 | 5 | 10 | 4577 | 126.5 | 0.50978 | 4449.9902
2005 | 2 | 5 | 11 | 4596 | 79.5 | 0.52285 | 4515.9771
2005 | 2 | 5 | 12 | 4598 | 94 | 0.52721 | 4503.4728
2005 | 2 | 5 | 13 | 4535 | 113.5 | 0.52285 | 4420.9771
2005 | 2 | 5 | 14 | 4434 | 138.5 | 0.50978 | 4294.9902
2005 | 2 | 5 | 15 | 4375 | 266 | 0.48799 | 4108.512
2005 | 2 | 5 | 16 | 4349 | 420 | 0.45749 | 3928.5425
2005 | 2 | 5 | 17 | 4409 | 518 | 0.41828 | 3890.5817
2005 | 2 | 5 | 18 | 4757 | 639.5 | 0 | 4117.5
2005 | 2 | 5 | 19 | 5001 | 719.5 | 0 | 4281.5
2005 | 2 | 5 | 20 | 4928 | 751.5 | 0 | 4176.5
2005 | 2 | 5 | 21 | 4774 | 781 | 0 | 3993
2005 | 2 | 5 | 22 | 4596 | 714.5 | 0 | 3881.5
2005 | 2 | 5 | 23 | 4240 | 638.5 | 0 | 3601.5
2005 | 2 | 5 | 24 | 3942 | 597 | 0 | 3345
2005 | 2 | 6 | 1 | 3765 | 758 | 0 | 3007
2005 | 2 | 6 | 2 | 3621 | 759 | 0 | 2862
2005 | 2 | 6 | 3 | 3563 | 750.5 | 0 | 2812.5
2005 | 2 | 6 | 4 | 3558 | 669 | 0 | 2889
2005 | 2 | 6 | 5 | 3597 | 737 | 0 | 2860
2005 | 2 | 6 | 6 | 3704 | 753.5 | 0 | 2950.5
2005 | 2 | 6 | 7 | 3912 | 674 | 0.41828 | 3237.5817
2005 | 2 | 6 | 8 | 4082 | 541 | 0.45749 | 3540.5425
2005 | 2 | 6 | 9 | 4330 | 423 | 0.48799 | 3906.512
2005 | 2 | 6 | 10 | 4535 | 319 | 0.50978 | 4215.4902
2005 | 2 | 6 | 11 | 4639 | 284.5 | 0.52285 | 4353.9771
2005 | 2 | 6 | 12 | 4676 | 267 | 0.52721 | 4408.4728
2005 | 2 | 6 | 13 | 4665 | 276 | 0.52285 | 4388.4771
2005 | 2 | 6 | 14 | 4574 | 309.5 | 0.50978 | 4263.9902
2005 | 2 | 6 | 15 | 4568 | 398.5 | 0.48799 | 4169.012
2005 | 2 | 6 | 16 | 4552 | 491 | 0.45749 | 4060.5425
2005 | 2 | 6 | 17 | 4625 | 633 | 0.41828 | 3991.5817
2005 | 2 | 6 | 18 | 4912 | 739 | 0 | 4173
2005 | 2 | 6 | 19 | 5113 | 765 | 0 | 4348
2005 | 2 | 6 | 20 | 5023 | 729.5 | 0 | 4293.5
2005 | 2 | 6 | 21 | 4920 | 676.5 | 0 | 4243.5
2005 | 2 | 6 | 22 | 4739 | 557.5 | 0 | 4181.5
2005 | 2 | 6 | 23 | 4326 | 402 | 0 | 3924
2005 | 2 | 6 | 24 | 3981 | 357 | 0 | 3624
2005 | 2 | 7 | 1 | 3774 | 417 | 0 | 3357
2005 | 2 | 7 | 2 | 3681 | 447.5 | 0 | 3233.5
2005 | 2 | 7 | 3 | 3653 | 474 | 0 | 3179
2005 | 2 | 7 | 4 | 3668 | 602 | 0 | 3066
2005 | 2 | 7 | 5 | 3760 | 672 | 0 | 3088
2005 | 2 | 7 | 6 | 4034 | 695 | 0 | 3339
2005 | 2 | 7 | 7 | 4487 | 646 | 0.41828 | 3840.5817
2005 | 2 | 7 | 8 | 4761 | 481.5 | 0.45749 | 4279.0425
2005 | 2 | 7 | 9 | 4896 | 419.5 | 0.48799 | 4476.012
2005 | 2 | 7 | 10 | 5016 | 456 | 0.50978 | 4559.4902
2005 | 2 | 7 | 11 | 5054 | 498 | 0.52285 | 4555.4771
2005 | 2 | 7 | 12 | 5082 | 540 | 0.52721 | 4541.4728
2005 | 2 | 7 | 13 | 5037 | 613.5 | 0.52285 | 4422.9771
2005 | 2 | 7 | 14 | 4978 | 655.5 | 0.50978 | 4321.9902
2005 | 2 | 7 | 15 | 4987 | 675 | 0.48799 | 4311.512
2005 | 2 | 7 | 16 | 4946 | 660 | 0.45749 | 4285.5425
2005 | 2 | 7 | 17 | 5069 | 778 | 0.41828 | 4290.5817
2005 | 2 | 7 | 18 | 5387 | 860.5 | 0 | 4526.5
2005 | 2 | 7 | 19 | 5587 | 872.5 | 0 | 4714.5
2005 | 2 | 7 | 20 | 5466 | 840 | 0 | 4626
2005 | 2 | 7 | 21 | 5316 | 831 | 0 | 4485
2005 | 2 | 7 | 22 | 5003 | 816.5 | 0 | 4186.5
2005 | 2 | 7 | 23 | 4521 | 767.5 | 0 | 3753.5
2005 | 2 | 7 | 24 | 4114 | 749.5 | 0 | 3364.5
2005 | 2 | 8 | 1 | 3874 | 730 | 0 | 3144
2005 | 2 | 8 | 2 | 3789 | 723 | 0 | 3066
2005 | 2 | 8 | 3 | 3781 | 717 | 0 | 3064
2005 | 2 | 8 | 4 | 3755 | 788.5 | 0 | 2966.5
2005 | 2 | 8 | 5 | 3892 | 806 | 0 | 3086
2005 | 2 | 8 | 6 | 4211 | 858.5 | 0 | 3352.5
2005 | 2 | 8 | 7 | 4754 | 880.5 | 0.41828 | 3873.0817
2005 | 2 | 8 | 8 | 5008 | 853.5 | 0.45749 | 4154.0425
2005 | 2 | 8 | 9 | 5086 | 903.5 | 0.48799 | 4182.012
2005 | 2 | 8 | 10 | 5137 | 993.5 | 0.50978 | 4142.9902
2005 | 2 | 8 | 11 | 5142 | 1056 | 0.52285 | 4085.4771
2005 | 2 | 8 | 12 | 5122 | 1083.5 | 0.52721 | 4037.9728
2005 | 2 | 8 | 13 | 5079 | 1050.5 | 0.52285 | 4027.9771
2005 | 2 | 8 | 14 | 5015 | 994.5 | 0.50978 | 4019.9902
2005 | 2 | 8 | 15 | 4982 | 894.5 | 0.48799 | 4087.012
2005 | 2 | 8 | 16 | 4930 | 892 | 0.45749 | 4037.5425
2005 | 2 | 8 | 17 | 5045 | 853.5 | 0.41828 | 4191.0817
2005 | 2 | 8 | 18 | 5360 | 860.5 | 0 | 4499.5
2005 | 2 | 8 | 19 | 5612 | 837 | 0 | 4775
2005 | 2 | 8 | 20 | 5491 | 688 | 0 | 4803
2005 | 2 | 8 | 21 | 5347 | 605.5 | 0 | 4741.5
2005 | 2 | 8 | 22 | 5019 | 604.5 | 0 | 4414.5
2005 | 2 | 8 | 23 | 4542 | 677 | 0 | 3865
2005 | 2 | 8 | 24 | 4152 | 665.5 | 0 | 3486.5
2005 | 2 | 9 | 1 | 3938 | 653 | 0 | 3285
2005 | 2 | 9 | 2 | 3863 | 695 | 0 | 3168
2005 | 2 | 9 | 3 | 3834 | 706.5 | 0 | 3127.5
2005 | 2 | 9 | 4 | 3828 | 687 | 0 | 3141
2005 | 2 | 9 | 5 | 3950 | 746.5 | 0 | 3203.5
2005 | 2 | 9 | 6 | 4277 | 832 | 0 | 3445
2005 | 2 | 9 | 7 | 4811 | 857.5 | 0.41828 | 3953.0817
2005 | 2 | 9 | 8 | 5022 | 742.5 | 0.45749 | 4279.0425
2005 | 2 | 9 | 9 | 5037 | 635 | 0.48799 | 4401.512
2005 | 2 | 9 | 10 | 5037 | 812.5 | 0.50978 | 4223.9902
2005 | 2 | 9 | 11 | 5025 | 978 | 0.52285 | 4046.4771
2005 | 2 | 9 | 12 | 4982 | 1094 | 0.52721 | 3887.4728
2005 | 2 | 9 | 13 | 4909 | 1127 | 0.52285 | 3781.4771
2005 | 2 | 9 | 14 | 4878 | 1087.5 | 0.50978 | 3789.9902
2005 | 2 | 9 | 15 | 4837 | 974 | 0.48799 | 3862.512
2005 | 2 | 9 | 16 | 4777 | 732.5 | 0.45749 | 4044.0425
2005 | 2 | 9 | 17 | 4852 | 625 | 0.41828 | 4226.5817
2005 | 2 | 9 | 18 | 5170 | 589 | 0 | 4581
2005 | 2 | 9 | 19 | 5478 | 550 | 0 | 4928
2005 | 2 | 9 | 20 | 5430 | 467.5 | 0 | 4962.5
2005 | 2 | 9 | 21 | 5283 | 417.5 | 0 | 4865.5
2005 | 2 | 9 | 22 | 5000 | 378.5 | 0 | 4621.5
2005 | 2 | 9 | 23 | 4518 | 378.5 | 0 | 4139.5
2005 | 2 | 9 | 24 | 4130 | 394.5 | 0 | 3735.5
2005 | 2 | 10 | 1 | 3968 | 416.5 | 0 | 3551.5
2005 | 2 | 10 | 2 | 3873 | 478.5 | 0 | 3394.5
2005 | 2 | 10 | 3 | 3862 | 568 | 0 | 3294
2005 | 2 | 10 | 4 | 3850 | 577 | 0 | 3273
2005 | 2 | 10 | 5 | 3954 | 598.5 | 0 | 3355.5
2005 | 2 | 10 | 6 | 4306 | 576 | 0 | 3730
2005 | 2 | 10 | 7 | 4846 | 533 | 0.41828 | 4312.5817
2005 | 2 | 10 | 8 | 5044 | 468 | 0.45749 | 4575.5425
2005 | 2 | 10 | 9 | 5023 | 330.5 | 0.48799 | 4692.012
2005 | 2 | 10 | 10 | 5036 | 299.5 | 0.50978 | 4735.9902
2005 | 2 | 10 | 11 | 5022 | 367 | 0.52285 | 4654.4771
2005 | 2 | 10 | 12 | 4976 | 394.5 | 0.52721 | 4580.9728
2005 | 2 | 10 | 13 | 4866 | 414 | 0.52285 | 4451.4771
2005 | 2 | 10 | 14 | 4840 | 404.5 | 0.50978 | 4434.9902
2005 | 2 | 10 | 15 | 4778 | 344 | 0.48799 | 4433.512
2005 | 2 | 10 | 16 | 4755 | 250.5 | 0.45749 | 4504.0425
2005 | 2 | 10 | 17 | 4781 | 204.5 | 0.41828 | 4576.0817
2005 | 2 | 10 | 18 | 5127 | 166.5 | 0 | 4960.5
2005 | 2 | 10 | 19 | 5414 | 163.5 | 0 | 5250.5
2005 | 2 | 10 | 20 | 5357 | 179 | 0 | 5178
2005 | 2 | 10 | 21 | 5198 | 187.5 | 0 | 5010.5
2005 | 2 | 10 | 22 | 4929 | 176.5 | 0 | 4752.5
2005 | 2 | 10 | 23 | 4452 | 172 | 0 | 4280
2005 | 2 | 10 | 24 | 4080 | 169.5 | 0 | 3910.5
2005 | 2 | 11 | 1 | 3877 | 167.5 | 0 | 3709.5
2005 | 2 | 11 | 2 | 3791 | 181.5 | 0 | 3609.5
2005 | 2 | 11 | 3 | 3756 | 219.5 | 0 | 3536.5
2005 | 2 | 11 | 4 | 3754 | 239 | 0 | 3515
2005 | 2 | 11 | 5 | 3878 | 257 | 0 | 3621
2005 | 2 | 11 | 6 | 4194 | 266 | 0 | 3928
2005 | 2 | 11 | 7 | 4739 | 255.5 | 0.41828 | 4483.0817
2005 | 2 | 11 | 8 | 4917 | 241 | 0.45749 | 4675.5425
2005 | 2 | 11 | 9 | 4968 | 183 | 0.48799 | 4784.512
2005 | 2 | 11 | 10 | 4952 | 86.5 | 0.50978 | 4864.9902
2005 | 2 | 11 | 11 | 4934 | 91.5 | 0.52285 | 4841.9771
2005 | 2 | 11 | 12 | 4886 | 121.5 | 0.52721 | 4763.9728
2005 | 2 | 11 | 13 | 4832 | 153.5 | 0.52285 | 4677.9771
2005 | 2 | 11 | 14 | 4806 | 169.5 | 0.50978 | 4635.9902
2005 | 2 | 11 | 15 | 4739 | 158.5 | 0.48799 | 4580.012
2005 | 2 | 11 | 16 | 4680 | 169 | 0.45749 | 4510.5425
2005 | 2 | 11 | 17 | 4746 | 186 | 0.41828 | 4559.5817
2005 | 2 | 11 | 18 | 5022 | 210 | 0 | 4812
2005 | 2 | 11 | 19 | 5213 | 234.5 | 0 | 4978.5
2005 | 2 | 11 | 20 | 5103 | 270 | 0 | 4833
2005 | 2 | 11 | 21 | 4946 | 262 | 0 | 4684
2005 | 2 | 11 | 22 | 4716 | 241 | 0 | 4475
2005 | 2 | 11 | 23 | 4338 | 167 | 0 | 4171
2005 | 2 | 11 | 24 | 3968 | 197 | 0 | 3771
2005 | 2 | 12 | 1 | 3752 | 199.5 | 0 | 3552.5
2005 | 2 | 12 | 2 | 3655 | 235 | 0 | 3420
2005 | 2 | 12 | 3 | 3586 | 242 | 0 | 3344
2005 | 2 | 12 | 4 | 3564 | 210 | 0 | 3354
2005 | 2 | 12 | 5 | 3639 | 200.5 | 0 | 3438.5
2005 | 2 | 12 | 6 | 3799 | 199.5 | 0 | 3599.5
2005 | 2 | 12 | 7 | 4113 | 161 | 0.41828 | 3951.5817
2005 | 2 | 12 | 8 | 4268 | 128 | 0.45749 | 4139.5425
2005 | 2 | 12 | 9 | 4477 | 102.5 | 0.48799 | 4374.012
2005 | 2 | 12 | 10 | 4568 | 70.5 | 0.50978 | 4496.9902
2005 | 2 | 12 | 11 | 4618 | 60 | 0.52285 | 4557.4771
2005 | 2 | 12 | 12 | 4566 | 80.5 | 0.52721 | 4484.9728
2005 | 2 | 12 | 13 | 4507 | 112.5 | 0.52285 | 4393.9771
2005 | 2 | 12 | 14 | 4460 | 109 | 0.50978 | 4350.4902
2005 | 2 | 12 | 15 | 4407 | 121 | 0.48799 | 4285.512
2005 | 2 | 12 | 16 | 4369 | 145 | 0.45749 | 4223.5425
2005 | 2 | 12 | 17 | 4462 | 173.5 | 0.41828 | 4288.0817
2005 | 2 | 12 | 18 | 4742 | 259 | 0 | 4483
2005 | 2 | 12 | 19 | 4954 | 395 | 0 | 4559
2005 | 2 | 12 | 20 | 4880 | 496.5 | 0 | 4383.5
2005 | 2 | 12 | 21 | 4730 | 525.5 | 0 | 4204.5
2005 | 2 | 12 | 22 | 4541 | 525.5 | 0 | 4015.5
2005 | 2 | 12 | 23 | 4221 | 562.5 | 0 | 3658.5
2005 | 2 | 12 | 24 | 3890 | 785.5 | 0 | 3104.5
2005 | 2 | 13 | 1 | 3679 | 935.5 | 0 | 2743.5
2005 | 2 | 13 | 2 | 3568 | 1013 | 0 | 2555
2005 | 2 | 13 | 3 | 3514 | 1065.5 | 0 | 2448.5
2005 | 2 | 13 | 4 | 3472 | 1138.5 | 0 | 2333.5
2005 | 2 | 13 | 5 | 3510 | 1251.5 | 0 | 2258.5
2005 | 2 | 13 | 6 | 3574 | 1246 | 0 | 2328
2005 | 2 | 13 | 7 | 3784 | 1210 | 0.41828 | 2573.5817
2005 | 2 | 13 | 8 | 3874 | 1115 | 0.45749 | 2758.5425
2005 | 2 | 13 | 9 | 4095 | 1093 | 0.48799 | 3001.512
2005 | 2 | 13 | 10 | 4200 | 1136.5 | 0.50978 | 3062.9902
2005 | 2 | 13 | 11 | 4271 | 1140 | 0.52285 | 3130.4771
2005 | 2 | 13 | 12 | 4275 | 1142 | 0.52721 | 3132.4728
2005 | 2 | 13 | 13 | 4281 | 1113.5 | 0.52285 | 3166.9771
2005 | 2 | 13 | 14 | 4219 | 1044.5 | 0.50978 | 3173.9902
2005 | 2 | 13 | 15 | 4179 | 908 | 0.48799 | 3270.512
2005 | 2 | 13 | 16 | 4202 | 719 | 0.45749 | 3482.5425
2005 | 2 | 13 | 17 | 4297 | 870.5 | 0.41828 | 3426.0817
2005 | 2 | 13 | 18 | 4641 | 963.5 | 0 | 3677.5
2005 | 2 | 13 | 19 | 4975 | 1002.5 | 0 | 3972.5
2005 | 2 | 13 | 20 | 4904 | 994 | 0 | 3910
2005 | 2 | 13 | 21 | 4791 | 1021.5 | 0 | 3769.5
2005 | 2 | 13 | 22 | 4543 | 970 | 0 | 3573
2005 | 2 | 13 | 23 | 4132 | 949.5 | 0 | 3182.5
2005 | 2 | 13 | 24 | 3788 | 968.5 | 0 | 2819.5
2005 | 2 | 14 | 1 | 3587 | 988 | 0 | 2599
2005 | 2 | 14 | 2 | 3497 | 996 | 0 | 2501
2005 | 2 | 14 | 3 | 3493 | 994.5 | 0 | 2498.5
2005 | 2 | 14 | 4 | 3458 | 1017.5 | 0 | 2440.5
2005 | 2 | 14 | 5 | 3588 | 995.5 | 0 | 2592.5
2005 | 2 | 14 | 6 | 3837 | 930.5 | 0 | 2906.5
2005 | 2 | 14 | 7 | 4312 | 802 | 0.41828 | 3509.5817
2005 | 2 | 14 | 8 | 4473 | 669.5 | 0.45749 | 3803.0425
2005 | 2 | 14 | 9 | 4568 | 576.5 | 0.48799 | 3991.012
2005 | 2 | 14 | 10 | 4592 | 737 | 0.50978 | 3854.4902
2005 | 2 | 14 | 11 | 4663 | 835.5 | 0.52285 | 3826.9771
2005 | 2 | 14 | 12 | 4646 | 886.5 | 0.52721 | 3758.9728
2005 | 2 | 14 | 13 | 4642 | 977 | 0.52285 | 3664.4771
2005 | 2 | 14 | 14 | 4591 | 987 | 0.50978 | 3603.4902
2005 | 2 | 14 | 15 | 4575 | 927.5 | 0.48799 | 3647.012
2005 | 2 | 14 | 16 | 4555 | 859.5 | 0.45749 | 3695.0425
2005 | 2 | 14 | 17 | 4601 | 925.5 | 0.41828 | 3675.0817
2005 | 2 | 14 | 18 | 4849 | 960 | 0 | 3889
2005 | 2 | 14 | 19 | 5176 | 993 | 0 | 4183
2005 | 2 | 14 | 20 | 5089 | 1028 | 0 | 4061
2005 | 2 | 14 | 21 | 4959 | 1083.5 | 0 | 3875.5
2005 | 2 | 14 | 22 | 4654 | 1101 | 0 | 3553
2005 | 2 | 14 | 23 | 4203 | 1165.5 | 0 | 3037.5
2005 | 2 | 14 | 24 | 3827 | 1322 | 0 | 2505
2005 | 2 | 15 | 1 | 3620 | 1386.5 | 0 | 2233.5
2005 | 2 | 15 | 2 | 3534 | 1410 | 0 | 2124
2005 | 2 | 15 | 3 | 3527 | 1407 | 0 | 2120
2005 | 2 | 15 | 4 | 3554 | 1308.5 | 0 | 2245.5
2005 | 2 | 15 | 5 | 3677 | 1109 | 0 | 2568
2005 | 2 | 15 | 6 | 4013 | 975.5 | 0 | 3037.5
2005 | 2 | 15 | 7 | 4576 | 808 | 0.41828 | 3767.5817
2005 | 2 | 15 | 8 | 4846 | 714.5 | 0.45749 | 4131.0425
2005 | 2 | 15 | 9 | 4924 | 671.5 | 0.48799 | 4252.012
2005 | 2 | 15 | 10 | 4991 | 712.5 | 0.50978 | 4277.9902
2005 | 2 | 15 | 11 | 5064 | 734 | 0.52285 | 4329.4771
2005 | 2 | 15 | 12 | 5077 | 751.5 | 0.52721 | 4324.9728
2005 | 2 | 15 | 13 | 5060 | 800.5 | 0.52285 | 4258.9771
2005 | 2 | 15 | 14 | 5040 | 815.5 | 0.50978 | 4223.9902
2005 | 2 | 15 | 15 | 4998 | 808.5 | 0.48799 | 4189.012
2005 | 2 | 15 | 16 | 5017 | 764 | 0.45749 | 4252.5425
2005 | 2 | 15 | 17 | 5107 | 717.5 | 0.41828 | 4389.0817
2005 | 2 | 15 | 18 | 5360 | 662 | 0 | 4698
2005 | 2 | 15 | 19 | 5577 | 605 | 0 | 4972
2005 | 2 | 15 | 20 | 5456 | 504.5 | 0 | 4951.5
2005 | 2 | 15 | 21 | 5305 | 428 | 0 | 4877
2005 | 2 | 15 | 22 | 4942 | 403 | 0 | 4539
2005 | 2 | 15 | 23 | 4450 | 423.5 | 0 | 4026.5
2005 | 2 | 15 | 24 | 4065 | 485.5 | 0 | 3579.5
2005 | 2 | 16 | 1 | 3857 | 515.5 | 0 | 3341.5
2005 | 2 | 16 | 2 | 3749 | 558 | 0 | 3191
2005 | 2 | 16 | 3 | 3729 | 604.5 | 0 | 3124.5
2005 | 2 | 16 | 4 | 3741 | 582 | 0 | 3159
2005 | 2 | 16 | 5 | 3857 | 517 | 0 | 3340
2005 | 2 | 16 | 6 | 4175 | 511.5 | 0 | 3663.5
2005 | 2 | 16 | 7 | 4716 | 482 | 0.41828 | 4233.5817
2005 | 2 | 16 | 8 | 4991 | 441 | 0.45749 | 4549.5425
2005 | 2 | 16 | 9 | 5063 | 414.5 | 0.48799 | 4648.012
2005 | 2 | 16 | 10 | 5131 | 529 | 0.50978 | 4601.4902
2005 | 2 | 16 | 11 | 5153 | 620 | 0.52285 | 4532.4771
2005 | 2 | 16 | 12 | 5158 | 638.5 | 0.52721 | 4518.9728
2005 | 2 | 16 | 13 | 5133 | 649.5 | 0.52285 | 4482.9771
2005 | 2 | 16 | 14 | 5095 | 638 | 0.50978 | 4456.4902
2005 | 2 | 16 | 15 | 5078 | 630 | 0.48799 | 4447.512
2005 | 2 | 16 | 16 | 5047 | 609 | 0.45749 | 4437.5425
2005 | 2 | 16 | 17 | 5200 | 582.5 | 0.41828 | 4617.0817
2005 | 2 | 16 | 18 | 5475 | 547.5 | 0 | 4927.5
2005 | 2 | 16 | 19 | 5675 | 453.5 | 0 | 5221.5
2005 | 2 | 16 | 20 | 5551 | 332 | 0 | 5219
2005 | 2 | 16 | 21 | 5396 | 315 | 0 | 5081
2005 | 2 | 16 | 22 | 5052 | 321 | 0 | 4731
2005 | 2 | 16 | 23 | 4561 | 328.5 | 0 | 4232.5
2005 | 2 | 16 | 24 | 4182 | 309 | 0 | 3873
2005 | 2 | 17 | 1 | 3966 | 304.5 | 0 | 3661.5
2005 | 2 | 17 | 2 | 3890 | 306 | 0 | 3584
2005 | 2 | 17 | 3 | 3875 | 317 | 0 | 3558
2005 | 2 | 17 | 4 | 3881 | 312.5 | 0 | 3568.5
2005 | 2 | 17 | 5 | 4000 | 313 | 0 | 3687
2005 | 2 | 17 | 6 | 4319 | 322.5 | 0 | 3996.5
2005 | 2 | 17 | 7 | 4852 | 334.5 | 0.41828 | 4517.0817
2005 | 2 | 17 | 8 | 5040 | 235 | 0.45749 | 4804.5425
2005 | 2 | 17 | 9 | 5044 | 172.5 | 0.48799 | 4871.012
2005 | 2 | 17 | 10 | 5060 | 249.5 | 0.50978 | 4809.9902
2005 | 2 | 17 | 11 | 5012 | 297.5 | 0.52285 | 4713.9771
2005 | 2 | 17 | 12 | 4976 | 326.5 | 0.52721 | 4648.9728
2005 | 2 | 17 | 13 | 4916 | 346.5 | 0.52285 | 4568.9771
2005 | 2 | 17 | 14 | 4882 | 366.5 | 0.50978 | 4514.9902
2005 | 2 | 17 | 15 | 4836 | 376.5 | 0.48799 | 4459.012
2005 | 2 | 17 | 16 | 4779 | 364.5 | 0.45749 | 4414.0425
2005 | 2 | 17 | 17 | 4856 | 320 | 0.41828 | 4535.5817
2005 | 2 | 17 | 18 | 5122 | 284 | 0 | 4838
2005 | 2 | 17 | 19 | 5467 | 265 | 0 | 5202
2005 | 2 | 17 | 20 | 5372 | 226 | 0 | 5146
2005 | 2 | 17 | 21 | 5284 | 238.5 | 0 | 5045.5
2005 | 2 | 17 | 22 | 4964 | 286.5 | 0 | 4677.5
2005 | 2 | 17 | 23 | 4516 | 259 | 0 | 4257
2005 | 2 | 17 | 24 | 4119 | 198 | 0 | 3921
2005 | 2 | 18 | 1 | 3929 | 215 | 0 | 3714
2005 | 2 | 18 | 2 | 3865 | 197.5 | 0 | 3667.5
2005 | 2 | 18 | 3 | 3838 | 190.5 | 0 | 3647.5
2005 | 2 | 18 | 4 | 3837 | 173.5 | 0 | 3663.5
2005 | 2 | 18 | 5 | 3951 | 160 | 0 | 3791
2005 | 2 | 18 | 6 | 4253 | 173.5 | 0 | 4079.5
2005 | 2 | 18 | 7 | 4750 | 208 | 0.41828 | 4541.5817
2005 | 2 | 18 | 8 | 4907 | 187.5 | 0.45749 | 4719.0425
2005 | 2 | 18 | 9 | 4986 | 133 | 0.48799 | 4852.512
2005 | 2 | 18 | 10 | 5012 | 187 | 0.50978 | 4824.4902
2005 | 2 | 18 | 11 | 5007 | 253.5 | 0.52285 | 4752.9771
2005 | 2 | 18 | 12 | 4914 | 344.5 | 0.52721 | 4568.9728
2005 | 2 | 18 | 13 | 4885 | 447 | 0.52285 | 4437.4771
2005 | 2 | 18 | 14 | 4833 | 516.5 | 0.50978 | 4315.9902
2005 | 2 | 18 | 15 | 4762 | 564 | 0.48799 | 4197.512
2005 | 2 | 18 | 16 | 4709 | 599.5 | 0.45749 | 4109.0425
2005 | 2 | 18 | 17 | 4754 | 577 | 0.41828 | 4176.5817
2005 | 2 | 18 | 18 | 5044 | 528 | 0 | 4516
2005 | 2 | 18 | 19 | 5334 | 541 | 0 | 4793
2005 | 2 | 18 | 20 | 5212 | 521.5 | 0 | 4690.5
2005 | 2 | 18 | 21 | 5099 | 585 | 0 | 4514
2005 | 2 | 18 | 22 | 4822 | 704 | 0 | 4118
2005 | 2 | 18 | 23 | 4468 | 773.5 | 0 | 3694.5
2005 | 2 | 18 | 24 | 4086 | 720.5 | 0 | 3365.5
2005 | 2 | 19 | 1 | 3881 | 741.5 | 0 | 3139.5
2005 | 2 | 19 | 2 | 3788 | 727.5 | 0 | 3060.5
2005 | 2 | 19 | 3 | 3721 | 720 | 0 | 3001
2005 | 2 | 19 | 4 | 3715 | 709 | 0 | 3006
2005 | 2 | 19 | 5 | 3770 | 700 | 0 | 3070
2005 | 2 | 19 | 6 | 3919 | 707 | 0 | 3212
2005 | 2 | 19 | 7 | 4192 | 714.5 | 0.41828 | 3477.0817
2005 | 2 | 19 | 8 | 4338 | 700 | 0.45749 | 3637.5425
2005 | 2 | 19 | 9 | 4522 | 645.5 | 0.48799 | 3876.012
2005 | 2 | 19 | 10 | 4646 | 659 | 0.50978 | 3986.4902
2005 | 2 | 19 | 11 | 4696 | 658.5 | 0.52285 | 4036.9771
2005 | 2 | 19 | 12 | 4617 | 717.5 | 0.52721 | 3898.9728
2005 | 2 | 19 | 13 | 4549 | 776.5 | 0.52285 | 3771.9771
2005 | 2 | 19 | 14 | 4475 | 787.5 | 0.50978 | 3686.9902
2005 | 2 | 19 | 15 | 4406 | 807.5 | 0.48799 | 3598.012
2005 | 2 | 19 | 16 | 4375 | 843.5 | 0.45749 | 3531.0425
2005 | 2 | 19 | 17 | 4438 | 871.5 | 0.41828 | 3566.0817
2005 | 2 | 19 | 18 | 4714 | 988.5 | 0 | 3725.5
2005 | 2 | 19 | 19 | 5019 | 1053.5 | 0 | 3965.5
2005 | 2 | 19 | 20 | 4919 | 1088.5 | 0 | 3830.5
2005 | 2 | 19 | 21 | 4785 | 1187 | 0 | 3598
2005 | 2 | 19 | 22 | 4592 | 1304.5 | 0 | 3287.5
2005 | 2 | 19 | 23 | 4280 | 1387.5 | 0 | 2892.5
2005 | 2 | 19 | 24 | 3957 | 1415 | 0 | 2542
2005 | 2 | 20 | 1 | 3750 | 1450 | 0 | 2300
2005 | 2 | 20 | 2 | 3653 | 1415 | 0 | 2238
2005 | 2 | 20 | 3 | 3519 | 1256.5 | 0 | 2262.5
2005 | 2 | 20 | 4 | 3533 | 1125 | 0 | 2408
2005 | 2 | 20 | 5 | 3575 | 1076 | 0 | 2499
2005 | 2 | 20 | 6 | 3659 | 1023 | 0 | 2636
2005 | 2 | 20 | 7 | 3809 | 993.5 | 0.41828 | 2815.0817
2005 | 2 | 20 | 8 | 3910 | 864 | 0.45749 | 3045.5425
2005 | 2 | 20 | 9 | 4075 | 656.5 | 0.48799 | 3418.012
2005 | 2 | 20 | 10 | 4207 | 709.5 | 0.50978 | 3496.9902
2005 | 2 | 20 | 11 | 4278 | 751.5 | 0.52285 | 3525.9771
2005 | 2 | 20 | 12 | 4265 | 737.5 | 0.52721 | 3526.9728
2005 | 2 | 20 | 13 | 4252 | 869.5 | 0.52285 | 3381.9771
2005 | 2 | 20 | 14 | 4190 | 838 | 0.50978 | 3351.4902
2005 | 2 | 20 | 15 | 4188 | 823 | 0.48799 | 3364.512
2005 | 2 | 20 | 16 | 4218 | 924.5 | 0.45749 | 3293.0425
2005 | 2 | 20 | 17 | 4408 | 999.5 | 0.41828 | 3408.0817
2005 | 2 | 20 | 18 | 4657 | 1071 | 0 | 3586
2005 | 2 | 20 | 19 | 4965 | 1099 | 0 | 3866
2005 | 2 | 20 | 20 | 4887 | 1075.5 | 0 | 3811.5
2005 | 2 | 20 | 21 | 4736 | 1158.5 | 0 | 3577.5
2005 | 2 | 20 | 22 | 4511 | 1116.5 | 0 | 3394.5
2005 | 2 | 20 | 23 | 4176 | 1118 | 0 | 3058
2005 | 2 | 20 | 24 | 3845 | 1024.5 | 0 | 2820.5
2005 | 2 | 21 | 1 | 3667 | 866.5 | 0 | 2800.5
2005 | 2 | 21 | 2 | 3569 | 694.5 | 0 | 2874.5
2005 | 2 | 21 | 3 | 3546 | 530 | 0 | 3016
2005 | 2 | 21 | 4 | 3534 | 559 | 0 | 2975
2005 | 2 | 21 | 5 | 3649 | 640 | 0 | 3009
2005 | 2 | 21 | 6 | 3833 | 696.5 | 0 | 3136.5
2005 | 2 | 21 | 7 | 4124 | 688.5 | 0.41828 | 3435.0817
2005 | 2 | 21 | 8 | 4262 | 600.5 | 0.45749 | 3661.0425
2005 | 2 | 21 | 9 | 4458 | 406 | 0.48799 | 4051.512
2005 | 2 | 21 | 10 | 4555 | 342.5 | 0.50978 | 4211.9902
2005 | 2 | 21 | 11 | 4614 | 370.5 | 0.52285 | 4242.9771
2005 | 2 | 21 | 12 | 4607 | 401.5 | 0.52721 | 4204.9728
2005 | 2 | 21 | 13 | 4584 | 467 | 0.52285 | 4116.4771
2005 | 2 | 21 | 14 | 4539 | 470.5 | 0.50978 | 4067.9902
2005 | 2 | 21 | 15 | 4513 | 486.5 | 0.48799 | 4026.012
2005 | 2 | 21 | 16 | 4517 | 526.5 | 0.45749 | 3990.0425
2005 | 2 | 21 | 17 | 4610 | 585 | 0.41828 | 4024.5817
2005 | 2 | 21 | 18 | 4886 | 578 | 0 | 4308
2005 | 2 | 21 | 19 | 5223 | 508 | 0 | 4715
2005 | 2 | 21 | 20 | 5136 | 435.5 | 0 | 4700.5
2005 | 2 | 21 | 21 | 4964 | 402 | 0 | 4562
2005 | 2 | 21 | 22 | 4662 | 401.5 | 0 | 4260.5
2005 | 2 | 21 | 23 | 4229 | 426 | 0 | 3803
2005 | 2 | 21 | 24 | 3848 | 403.5 | 0 | 3444.5
2005 | 2 | 22 | 1 | 3665 | 349 | 0 | 3316
2005 | 2 | 22 | 2 | 3559 | 306.5 | 0 | 3252.5
2005 | 2 | 22 | 3 | 3525 | 273 | 0 | 3252
2005 | 2 | 22 | 4 | 3532 | 328 | 0 | 3204
2005 | 2 | 22 | 5 | 3665 | 379.5 | 0 | 3285.5
2005 | 2 | 22 | 6 | 3971 | 395 | 0 | 3576
2005 | 2 | 22 | 7 | 4416 | 381 | 0.41828 | 4034.5817
2005 | 2 | 22 | 8 | 4660 | 302 | 0.45749 | 4357.5425
2005 | 2 | 22 | 9 | 4795 | 183.5 | 0.48799 | 4611.012
2005 | 2 | 22 | 10 | 4868 | 125.5 | 0.50978 | 4741.9902
2005 | 2 | 22 | 11 | 4917 | 119.5 | 0.52285 | 4796.9771
2005 | 2 | 22 | 12 | 4902 | 133.5 | 0.52721 | 4767.9728
2005 | 2 | 22 | 13 | 4808 | 153.5 | 0.52285 | 4653.9771
2005 | 2 | 22 | 14 | 4751 | 166.5 | 0.50978 | 4583.9902
2005 | 2 | 22 | 15 | 4709 | 162.5 | 0.48799 | 4546.012
2005 | 2 | 22 | 16 | 4714 | 188.5 | 0.45749 | 4525.0425
2005 | 2 | 22 | 17 | 4741 | 230.5 | 0.41828 | 4510.0817
2005 | 2 | 22 | 18 | 5062 | 255 | 0 | 4807
2005 | 2 | 22 | 19 | 5354 | 248 | 0 | 5106
2005 | 2 | 22 | 20 | 5302 | 206.5 | 0 | 5095.5
2005 | 2 | 22 | 21 | 5146 | 189 | 0 | 4957
2005 | 2 | 22 | 22 | 4808 | 187 | 0 | 4621
2005 | 2 | 22 | 23 | 4333 | 172.5 | 0 | 4160.5
2005 | 2 | 22 | 24 | 3938 | 169.5 | 0 | 3768.5
2005 | 2 | 23 | 1 | 3728 | 173 | 0 | 3555
2005 | 2 | 23 | 2 | 3634 | 177 | 0 | 3457
2005 | 2 | 23 | 3 | 3630 | 148 | 0 | 3482
2005 | 2 | 23 | 4 | 3609 | 142.5 | 0 | 3466.5
2005 | 2 | 23 | 5 | 3758 | 144 | 0 | 3614
2005 | 2 | 23 | 6 | 4063 | 138 | 0 | 3925
2005 | 2 | 23 | 7 | 4563 | 120.5 | 0.41828 | 4442.0817
2005 | 2 | 23 | 8 | 4771 | 85 | 0.45749 | 4685.5425
2005 | 2 | 23 | 9 | 4893 | 53.5 | 0.48799 | 4839.012
2005 | 2 | 23 | 10 | 4929 | 32.5 | 0.50978 | 4895.9902
2005 | 2 | 23 | 11 | 4992 | 27.5 | 0.52285 | 4963.9771
2005 | 2 | 23 | 12 | 4955 | 31 | 0.52721 | 4923.4728
2005 | 2 | 23 | 13 | 4877 | 41 | 0.52285 | 4835.4771
2005 | 2 | 23 | 14 | 4811 | 46.5 | 0.50978 | 4763.9902
2005 | 2 | 23 | 15 | 4758 | 132 | 0.48799 | 4625.512
2005 | 2 | 23 | 16 | 4751 | 222.5 | 0.45749 | 4528.0425
2005 | 2 | 23 | 17 | 4791 | 287 | 0.41828 | 4503.5817
2005 | 2 | 23 | 18 | 5045 | 371 | 0 | 4674
2005 | 2 | 23 | 19 | 5397 | 378.5 | 0 | 5018.5
2005 | 2 | 23 | 20 | 5321 | 264.5 | 0 | 5056.5
2005 | 2 | 23 | 21 | 5191 | 234.5 | 0 | 4956.5
2005 | 2 | 23 | 22 | 4850 | 152.5 | 0 | 4697.5
2005 | 2 | 23 | 23 | 4398 | 124.5 | 0 | 4273.5
2005 | 2 | 23 | 24 | 3997 | 114 | 0 | 3883
2005 | 2 | 24 | 1 | 3822 | 123 | 0 | 3699
2005 | 2 | 24 | 2 | 3721 | 190.5 | 0 | 3530.5
2005 | 2 | 24 | 3 | 3721 | 289.5 | 0 | 3431.5
2005 | 2 | 24 | 4 | 3699 | 172 | 0 | 3527
2005 | 2 | 24 | 5 | 3812 | 262 | 0 | 3550
2005 | 2 | 24 | 6 | 4171 | 189.5 | 0 | 3981.5
2005 | 2 | 24 | 7 | 4653 | 174 | 0.41828 | 4478.5817
2005 | 2 | 24 | 8 | 4854 | 111.5 | 0.45749 | 4742.0425
2005 | 2 | 24 | 9 | 4890 | 93 | 0.48799 | 4796.512
2005 | 2 | 24 | 10 | 4915 | 118 | 0.50978 | 4796.4902
2005 | 2 | 24 | 11 | 4891 | 145 | 0.52285 | 4745.4771
2005 | 2 | 24 | 12 | 4886 | 119 | 0.52721 | 4766.4728
2005 | 2 | 24 | 13 | 4783 | 63.5 | 0.52285 | 4718.9771
2005 | 2 | 24 | 14 | 4731 | 41.5 | 0.50978 | 4688.9902
2005 | 2 | 24 | 15 | 4702 | 68.5 | 0.48799 | 4633.012
2005 | 2 | 24 | 16 | 4686 | 93.5 | 0.45749 | 4592.0425
2005 | 2 | 24 | 17 | 4694 | 108.5 | 0.41828 | 4585.0817
2005 | 2 | 24 | 18 | 4886 | 137.5 | 0 | 4748.5
2005 | 2 | 24 | 19 | 5293 | 148 | 0 | 5145
2005 | 2 | 24 | 20 | 5250 | 132.5 | 0 | 5117.5
2005 | 2 | 24 | 21 | 5121 | 137.5 | 0 | 4983.5
2005 | 2 | 24 | 22 | 4831 | 129 | 0 | 4702
2005 | 2 | 24 | 23 | 4374 | 158 | 0 | 4216
2005 | 2 | 24 | 24 | 3997 | 176 | 0 | 3821
2005 | 2 | 25 | 1 | 3794 | 185 | 0 | 3609
2005 | 2 | 25 | 2 | 3722 | 214.5 | 0 | 3507.5
2005 | 2 | 25 | 3 | 3698 | 240 | 0 | 3458
2005 | 2 | 25 | 4 | 3667 | 175.5 | 0 | 3491.5
2005 | 2 | 25 | 5 | 3798 | 181 | 0 | 3617
2005 | 2 | 25 | 6 | 4170 | 137.5 | 0 | 4032.5
2005 | 2 | 25 | 7 | 4636 | 110.5 | 0.41828 | 4525.0817
2005 | 2 | 25 | 8 | 4811 | 58.5 | 0.45749 | 4752.0425
2005 | 2 | 25 | 9 | 4847 | 34 | 0.48799 | 4812.512
2005 | 2 | 25 | 10 | 4848 | 49.5 | 0.50978 | 4797.9902
2005 | 2 | 25 | 11 | 4820 | 77.5 | 0.52285 | 4741.9771
2005 | 2 | 25 | 12 | 4814 | 82 | 0.52721 | 4731.4728
2005 | 2 | 25 | 13 | 4752 | 65 | 0.52285 | 4686.4771
2005 | 2 | 25 | 14 | 4675 | 61.5 | 0.50978 | 4612.9902
2005 | 2 | 25 | 15 | 4663 | 70 | 0.48799 | 4592.512
2005 | 2 | 25 | 16 | 4621 | 92 | 0.45749 | 4528.5425
2005 | 2 | 25 | 17 | 4621 | 104 | 0.41828 | 4516.5817
2005 | 2 | 25 | 18 | 4801 | 137 | 0 | 4664
2005 | 2 | 25 | 19 | 5118 | 182.5 | 0 | 4935.5
2005 | 2 | 25 | 20 | 5056 | 247 | 0 | 4809
2005 | 2 | 25 | 21 | 4926 | 291.5 | 0 | 4634.5
2005 | 2 | 25 | 22 | 4691 | 299 | 0 | 4392
2005 | 2 | 25 | 23 | 4325 | 310 | 0 | 4015
2005 | 2 | 25 | 24 | 3944 | 295 | 0 | 3649
2005 | 2 | 26 | 1 | 3738 | 300 | 0 | 3438
2005 | 2 | 26 | 2 | 3660 | 296 | 0 | 3364
2005 | 2 | 26 | 3 | 3632 | 287.5 | 0 | 3344.5
2005 | 2 | 26 | 4 | 3602 | 256 | 0 | 3346
2005 | 2 | 26 | 5 | 3646 | 209 | 0 | 3437
2005 | 2 | 26 | 6 | 3848 | 186.5 | 0 | 3661.5
2005 | 2 | 26 | 7 | 4138 | 144 | 0.41828 | 3993.5817
2005 | 2 | 26 | 8 | 4288 | 62.5 | 0.45749 | 4225.0425
2005 | 2 | 26 | 9 | 4430 | 47 | 0.48799 | 4382.512
2005 | 2 | 26 | 10 | 4547 | 57 | 0.50978 | 4489.4902
2005 | 2 | 26 | 11 | 4555 | 84.5 | 0.52285 | 4469.9771
2005 | 2 | 26 | 12 | 4531 | 116 | 0.52721 | 4414.4728
2005 | 2 | 26 | 13 | 4465 | 149 | 0.52285 | 4315.4771
2005 | 2 | 26 | 14 | 4367 | 163 | 0.50978 | 4203.4902
2005 | 2 | 26 | 15 | 4352 | 166 | 0.48799 | 4185.512
2005 | 2 | 26 | 16 | 4305 | 201 | 0.45749 | 4103.5425
2005 | 2 | 26 | 17 | 4367 | 312 | 0.41828 | 4054.5817
2005 | 2 | 26 | 18 | 4602 | 442 | 0 | 4160
2005 | 2 | 26 | 19 | 4912 | 523 | 0 | 4389
2005 | 2 | 26 | 20 | 4856 | 556.5 | 0 | 4299.5
2005 | 2 | 26 | 21 | 4712 | 556 | 0 | 4156
2005 | 2 | 26 | 22 | 4548 | 648.5 | 0 | 3899.5
2005 | 2 | 26 | 23 | 4213 | 708.5 | 0 | 3504.5
2005 | 2 | 26 | 24 | 3884 | 761.5 | 0 | 3122.5
2005 | 2 | 27 | 1 | 3700 | 782 | 0 | 2918
2005 | 2 | 27 | 2 | 3607 | 808 | 0 | 2799
2005 | 2 | 27 | 3 | 3560 | 837.5 | 0 | 2722.5
2005 | 2 | 27 | 4 | 3548 | 845 | 0 | 2703
2005 | 2 | 27 | 5 | 3583 | 849.5 | 0 | 2733.5
2005 | 2 | 27 | 6 | 3669 | 779.5 | 0 | 2889.5
2005 | 2 | 27 | 7 | 3831 | 751.5 | 0.41828 | 3079.0817
2005 | 2 | 27 | 8 | 3917 | 645.5 | 0.45749 | 3271.0425
2005 | 2 | 27 | 9 | 4127 | 638.5 | 0.48799 | 3488.012
2005 | 2 | 27 | 10 | 4235 | 607.5 | 0.50978 | 3626.9902
2005 | 2 | 27 | 11 | 4297 | 573.5 | 0.52285 | 3722.9771
2005 | 2 | 27 | 12 | 4306 | 549.5 | 0.52721 | 3755.9728
2005 | 2 | 27 | 13 | 4265 | 545 | 0.52285 | 3719.4771
2005 | 2 | 27 | 14 | 4209 | 576 | 0.50978 | 3632.4902
2005 | 2 | 27 | 15 | 4165 | 606 | 0.48799 | 3558.512
2005 | 2 | 27 | 16 | 4155 | 569 | 0.45749 | 3585.5425
2005 | 2 | 27 | 17 | 4250 | 509 | 0.41828 | 3740.5817
2005 | 2 | 27 | 18 | 4544 | 533 | 0 | 4011
2005 | 2 | 27 | 19 | 4949 | 479.5 | 0 | 4469.5
2005 | 2 | 27 | 20 | 4918 | 505 | 0 | 4413
2005 | 2 | 27 | 21 | 4791 | 506.5 | 0 | 4284.5
2005 | 2 | 27 | 22 | 4560 | 530.5 | 0 | 4029.5
2005 | 2 | 27 | 23 | 4190 | 562 | 0 | 3628
2005 | 2 | 27 | 24 | 3845 | 591.5 | 0 | 3253.5
2005 | 2 | 28 | 1 | 3664 | 627.5 | 0 | 3036.5
2005 | 2 | 28 | 2 | 3597 | 690.5 | 0 | 2906.5
2005 | 2 | 28 | 3 | 3562 | 734.5 | 0 | 2827.5
2005 | 2 | 28 | 4 | 3595 | 791 | 0 | 2804
2005 | 2 | 28 | 5 | 3708 | 890.5 | 0 | 2817.5
2005 | 2 | 28 | 6 | 3967 | 982.5 | 0 | 2984.5
2005 | 2 | 28 | 7 | 4381 | 996 | 0.41828 | 3384.5817
2005 | 2 | 28 | 8 | 4517 | 1081.5 | 0.45749 | 3435.0425
2005 | 2 | 28 | 9 | 4631 | 1146 | 0.48799 | 3484.512
2005 | 2 | 28 | 10 | 4659 | 1199 | 0.50978 | 3459.4902
2005 | 2 | 28 | 11 | 4682 | 1280.5 | 0.52285 | 3400.9771
2005 | 2 | 28 | 12 | 4688 | 1343.5 | 0.52721 | 3343.9728
2005 | 2 | 28 | 13 | 4655 | 1360.5 | 0.52285 | 3293.9771
2005 | 2 | 28 | 14 | 4606 | 1341.5 | 0.50978 | 3263.9902
2005 | 2 | 28 | 15 | 4566 | 1286 | 0.48799 | 3279.512
2005 | 2 | 28 | 16 | 4524 | 1068.5 | 0.45749 | 3455.0425
2005 | 2 | 28 | 17 | 4552 | 632.5 | 0.41828 | 3919.0817
2005 | 2 | 28 | 18 | 4799 | 466 | 0 | 4333
2005 | 2 | 28 | 19 | 5199 | 426.5 | 0 | 4772.5
2005 | 2 | 28 | 20 | 5174 | 437.5 | 0 | 4736.5
2005 | 2 | 28 | 21 | 5039 | 408.5 | 0 | 4630.5
2005 | 2 | 28 | 22 | 4729 | 399 | 0 | 4330
2005 | 2 | 28 | 23 | 4279 | 395.5 | 0 | 3883.5
2005 | 2 | 28 | 24 | 3903 | 416 | 0 | 3487
2005 | 3 | 1 | 1 | 3722 | 455 | 0 | 3267
2005 | 3 | 1 | 2 | 3629 | 541 | 0 | 3088
2005 | 3 | 1 | 3 | 3565 | 605.5 | 0 | 2959.5
2005 | 3 | 1 | 4 | 3613 | 614.5 | 0 | 2998.5
2005 | 3 | 1 | 5 | 3735 | 653.5 | 0 | 3081.5
2005 | 3 | 1 | 6 | 4081 | 717 | 0 | 3364
2005 | 3 | 1 | 7 | 4586 | 736 | 0.45572 | 3849.5443
2005 | 3 | 1 | 8 | 4771 | 612.5 | 0.49578 | 4158.0042
2005 | 3 | 1 | 9 | 4831 | 634.5 | 0.52783 | 4195.9722
2005 | 3 | 1 | 10 | 4815 | 796 | 0.55187 | 4018.4481
2005 | 3 | 1 | 11 | 4830 | 901 | 0.56789 | 3928.4321
2005 | 3 | 1 | 12 | 4811 | 947 | 0.57591 | 3863.4241
2005 | 3 | 1 | 13 | 4776 | 927.5 | 0.57591 | 3847.9241
2005 | 3 | 1 | 14 | 4734 | 867.5 | 0.56789 | 3865.9321
2005 | 3 | 1 | 15 | 4708 | 818.5 | 0.55187 | 3888.9481
2005 | 3 | 1 | 16 | 4655 | 832 | 0.52783 | 3822.4722
2005 | 3 | 1 | 17 | 4734 | 750 | 0.49578 | 3983.5042
2005 | 3 | 1 | 18 | 5010 | 702.5 | 0.45572 | 4307.0443
2005 | 3 | 1 | 19 | 5309 | 708 | 0 | 4601
2005 | 3 | 1 | 20 | 5262 | 658.5 | 0 | 4603.5
2005 | 3 | 1 | 21 | 5085 | 475 | 0 | 4610
2005 | 3 | 1 | 22 | 4782 | 379.5 | 0 | 4402.5
2005 | 3 | 1 | 23 | 4299 | 391 | 0 | 3908
2005 | 3 | 1 | 24 | 3906 | 459 | 0 | 3447
2005 | 3 | 2 | 1 | 3714 | 515.5 | 0 | 3198.5
2005 | 3 | 2 | 2 | 3627 | 514.5 | 0 | 3112.5
2005 | 3 | 2 | 3 | 3548 | 559 | 0 | 2989
2005 | 3 | 2 | 4 | 3573 | 602.5 | 0 | 2970.5
2005 | 3 | 2 | 5 | 3690 | 641 | 0 | 3049
2005 | 3 | 2 | 6 | 4021 | 691 | 0 | 3330
2005 | 3 | 2 | 7 | 4488 | 704.5 | 0.45572 | 3783.0443
2005 | 3 | 2 | 8 | 4652 | 509.5 | 0.49578 | 4142.0042
2005 | 3 | 2 | 9 | 4708 | 413 | 0.52783 | 4294.4722
2005 | 3 | 2 | 10 | 4716 | 489.5 | 0.55187 | 4225.9481
2005 | 3 | 2 | 11 | 4727 | 517.5 | 0.56789 | 4208.9321
2005 | 3 | 2 | 12 | 4697 | 478 | 0.57591 | 4218.4241
2005 | 3 | 2 | 13 | 4651 | 413.5 | 0.57591 | 4236.9241
2005 | 3 | 2 | 14 | 4627 | 345.5 | 0.56789 | 4280.9321
2005 | 3 | 2 | 15 | 4584 | 287.5 | 0.55187 | 4295.9481
2005 | 3 | 2 | 16 | 4543 | 290 | 0.52783 | 4252.4722
2005 | 3 | 2 | 17 | 4602 | 304 | 0.49578 | 4297.5042
2005 | 3 | 2 | 18 | 4787 | 336 | 0.45572 | 4450.5443
2005 | 3 | 2 | 19 | 5182 | 380.5 | 0 | 4801.5
2005 | 3 | 2 | 20 | 5164 | 373.5 | 0 | 4790.5
2005 | 3 | 2 | 21 | 5003 | 348.5 | 0 | 4654.5
2005 | 3 | 2 | 22 | 4730 | 252 | 0 | 4478
2005 | 3 | 2 | 23 | 4235 | 186.5 | 0 | 4048.5
2005 | 3 | 2 | 24 | 3868 | 208 | 0 | 3660
2005 | 3 | 3 | 1 | 3696 | 244 | 0 | 3452
2005 | 3 | 3 | 2 | 3623 | 255.5 | 0 | 3367.5
2005 | 3 | 3 | 3 | 3572 | 307 | 0 | 3265
2005 | 3 | 3 | 4 | 3595 | 357.5 | 0 | 3237.5
2005 | 3 | 3 | 5 | 3718 | 378 | 0 | 3340
2005 | 3 | 3 | 6 | 4038 | 411 | 0 | 3627
2005 | 3 | 3 | 7 | 4489 | 413 | 0.45572 | 4075.5443
2005 | 3 | 3 | 8 | 4680 | 265.5 | 0.49578 | 4414.0042
2005 | 3 | 3 | 9 | 4718 | 175 | 0.52783 | 4542.4722
2005 | 3 | 3 | 10 | 4698 | 186 | 0.55187 | 4511.4481
2005 | 3 | 3 | 11 | 4755 | 181 | 0.56789 | 4573.4321
2005 | 3 | 3 | 12 | 4696 | 155.5 | 0.57591 | 4539.9241
2005 | 3 | 3 | 13 | 4657 | 142.5 | 0.57591 | 4513.9241
2005 | 3 | 3 | 14 | 4638 | 137.5 | 0.56789 | 4499.9321
2005 | 3 | 3 | 15 | 4641 | 112.5 | 0.55187 | 4527.9481
2005 | 3 | 3 | 16 | 4541 | 88 | 0.52783 | 4452.4722
2005 | 3 | 3 | 17 | 4616 | 76.5 | 0.49578 | 4539.0042
2005 | 3 | 3 | 18 | 4737 | 98.5 | 0.45572 | 4638.0443
2005 | 3 | 3 | 19 | 5142 | 118 | 0 | 5024
2005 | 3 | 3 | 20 | 5129 | 127 | 0 | 5002
2005 | 3 | 3 | 21 | 4984 | 141 | 0 | 4843
2005 | 3 | 3 | 22 | 4682 | 137 | 0 | 4545
2005 | 3 | 3 | 23 | 4231 | 138 | 0 | 4093
2005 | 3 | 3 | 24 | 3849 | 155 | 0 | 3694
2005 | 3 | 4 | 1 | 3673 | 186.5 | 0 | 3486.5
2005 | 3 | 4 | 2 | 3585 | 185 | 0 | 3400
2005 | 3 | 4 | 3 | 3554 | 177 | 0 | 3377
2005 | 3 | 4 | 4 | 3595 | 185 | 0 | 3410
2005 | 3 | 4 | 5 | 3702 | 187 | 0 | 3515
2005 | 3 | 4 | 6 | 4016 | 197 | 0 | 3819
2005 | 3 | 4 | 7 | 4413 | 194.5 | 0.45572 | 4218.0443
2005 | 3 | 4 | 8 | 4601 | 142 | 0.49578 | 4458.5042
2005 | 3 | 4 | 9 | 4668 | 63 | 0.52783 | 4604.4722
2005 | 3 | 4 | 10 | 4694 | 69.5 | 0.55187 | 4623.9481
2005 | 3 | 4 | 11 | 4734 | 72.5 | 0.56789 | 4660.9321
2005 | 3 | 4 | 12 | 4727 | 80 | 0.57591 | 4646.4241
2005 | 3 | 4 | 13 | 4717 | 103 | 0.57591 | 4613.4241
2005 | 3 | 4 | 14 | 4688 | 124.5 | 0.56789 | 4562.9321
2005 | 3 | 4 | 15 | 4673 | 178 | 0.55187 | 4494.4481
2005 | 3 | 4 | 16 | 4592 | 100 | 0.52783 | 4491.4722
2005 | 3 | 4 | 17 | 4585 | 92 | 0.49578 | 4492.5042
2005 | 3 | 4 | 18 | 4683 | 111.5 | 0.45572 | 4571.0443
2005 | 3 | 4 | 19 | 5002 | 162 | 0 | 4840
2005 | 3 | 4 | 20 | 4954 | 191.5 | 0 | 4762.5
2005 | 3 | 4 | 21 | 4826 | 184.5 | 0 | 4641.5
2005 | 3 | 4 | 22 | 4561 | 230 | 0 | 4331
2005 | 3 | 4 | 23 | 4193 | 207 | 0 | 3986
2005 | 3 | 4 | 24 | 3860 | 179 | 0 | 3681
2005 | 3 | 5 | 1 | 3652 | 153.5 | 0 | 3498.5
2005 | 3 | 5 | 2 | 3552 | 135 | 0 | 3417
2005 | 3 | 5 | 3 | 3528 | 101.5 | 0 | 3426.5
2005 | 3 | 5 | 4 | 3521 | 97 | 0 | 3424
2005 | 3 | 5 | 5 | 3589 | 99 | 0 | 3490
2005 | 3 | 5 | 6 | 3768 | 104.5 | 0 | 3663.5
2005 | 3 | 5 | 7 | 3948 | 87.5 | 0.45572 | 3860.0443
2005 | 3 | 5 | 8 | 4149 | 57 | 0.49578 | 4091.5042
2005 | 3 | 5 | 9 | 4307 | 45.5 | 0.52783 | 4260.9722
2005 | 3 | 5 | 10 | 4413 | 70.5 | 0.55187 | 4341.9481
2005 | 3 | 5 | 11 | 4455 | 100 | 0.56789 | 4354.4321
2005 | 3 | 5 | 12 | 4444 | 131.5 | 0.57591 | 4311.9241
2005 | 3 | 5 | 13 | 4395 | 168 | 0.57591 | 4226.4241
2005 | 3 | 5 | 14 | 4323 | 217 | 0.56789 | 4105.4321
2005 | 3 | 5 | 15 | 4288 | 257 | 0.55187 | 4030.4481
2005 | 3 | 5 | 16 | 4265 | 249 | 0.52783 | 4015.4722
2005 | 3 | 5 | 17 | 4274 | 266.5 | 0.49578 | 4007.0042
2005 | 3 | 5 | 18 | 4438 | 320.5 | 0.45572 | 4117.0443
2005 | 3 | 5 | 19 | 4790 | 413 | 0 | 4377
2005 | 3 | 5 | 20 | 4772 | 531 | 0 | 4241
2005 | 3 | 5 | 21 | 4640 | 631 | 0 | 4009
2005 | 3 | 5 | 22 | 4433 | 677 | 0 | 3756
2005 | 3 | 5 | 23 | 4105 | 655 | 0 | 3450
2005 | 3 | 5 | 24 | 3795 | 567 | 0 | 3228
2005 | 3 | 6 | 1 | 3598 | 545 | 0 | 3053
2005 | 3 | 6 | 2 | 3484 | 518 | 0 | 2966
2005 | 3 | 6 | 3 | 3446 | 468.5 | 0 | 2977.5
2005 | 3 | 6 | 4 | 3421 | 440 | 0 | 2981
2005 | 3 | 6 | 5 | 3464 | 415 | 0 | 3049
2005 | 3 | 6 | 6 | 3562 | 429.5 | 0 | 3132.5
2005 | 3 | 6 | 7 | 3655 | 423.5 | 0.45572 | 3231.0443
2005 | 3 | 6 | 8 | 3763 | 347 | 0.49578 | 3415.5042
2005 | 3 | 6 | 9 | 3974 | 294 | 0.52783 | 3679.4722
2005 | 3 | 6 | 10 | 4102 | 316 | 0.55187 | 3785.4481
2005 | 3 | 6 | 11 | 4173 | 334.5 | 0.56789 | 3837.9321
2005 | 3 | 6 | 12 | 4176 | 355 | 0.57591 | 3820.4241
2005 | 3 | 6 | 13 | 4164 | 330 | 0.57591 | 3833.4241
2005 | 3 | 6 | 14 | 4104 | 289.5 | 0.56789 | 3813.9321
2005 | 3 | 6 | 15 | 4108 | 352.5 | 0.55187 | 3754.9481
2005 | 3 | 6 | 16 | 4084 | 503 | 0.52783 | 3580.4722
2005 | 3 | 6 | 17 | 4157 | 613 | 0.49578 | 3543.5042
2005 | 3 | 6 | 18 | 4355 | 649.5 | 0.45572 | 3705.0443
2005 | 3 | 6 | 19 | 4818 | 753.5 | 0 | 4064.5
2005 | 3 | 6 | 20 | 4828 | 889.5 | 0 | 3938.5
2005 | 3 | 6 | 21 | 4640 | 1002.5 | 0 | 3637.5
2005 | 3 | 6 | 22 | 4433 | 1035.5 | 0 | 3397.5
2005 | 3 | 6 | 23 | 4014 | 1021 | 0 | 2993
2005 | 3 | 6 | 24 | 3657 | 1032.5 | 0 | 2624.5
2005 | 3 | 7 | 1 | 3499 | 1059 | 0 | 2440
2005 | 3 | 7 | 2 | 3435 | 1119 | 0 | 2316
2005 | 3 | 7 | 3 | 3365 | 1132 | 0 | 2233
2005 | 3 | 7 | 4 | 3418 | 1131.5 | 0 | 2286.5
2005 | 3 | 7 | 5 | 3518 | 1133 | 0 | 2385
2005 | 3 | 7 | 6 | 3785 | 1151.5 | 0 | 2633.5
2005 | 3 | 7 | 7 | 4157 | 1125 | 0.45572 | 3031.5443
2005 | 3 | 7 | 8 | 4349 | 1147 | 0.49578 | 3201.5042
2005 | 3 | 7 | 9 | 4441 | 1144 | 0.52783 | 3296.4722
2005 | 3 | 7 | 10 | 4521 | 1154 | 0.55187 | 3366.4481
2005 | 3 | 7 | 11 | 4561 | 1155.5 | 0.56789 | 3404.9321
2005 | 3 | 7 | 12 | 4565 | 1142 | 0.57591 | 3422.4241
2005 | 3 | 7 | 13 | 4553 | 1127 | 0.57591 | 3425.4241
2005 | 3 | 7 | 14 | 4510 | 1089 | 0.56789 | 3420.4321
2005 | 3 | 7 | 15 | 4520 | 966 | 0.55187 | 3553.4481
2005 | 3 | 7 | 16 | 4463 | 830.5 | 0.52783 | 3631.9722
2005 | 3 | 7 | 17 | 4510 | 796 | 0.49578 | 3713.5042
2005 | 3 | 7 | 18 | 4699 | 786 | 0.45572 | 3912.5443
2005 | 3 | 7 | 19 | 5088 | 692 | 0 | 4396
2005 | 3 | 7 | 20 | 5067 | 595.5 | 0 | 4471.5
2005 | 3 | 7 | 21 | 4876 | 449 | 0 | 4427
2005 | 3 | 7 | 22 | 4578 | 401.5 | 0 | 4176.5
2005 | 3 | 7 | 23 | 4079 | 559.5 | 0 | 3519.5
2005 | 3 | 7 | 24 | 3683 | 889.5 | 0 | 2793.5
2005 | 3 | 8 | 1 | 3498 | 955.5 | 0 | 2542.5
2005 | 3 | 8 | 2 | 3410 | 1041 | 0 | 2369
2005 | 3 | 8 | 3 | 3395 | 1093.5 | 0 | 2301.5
2005 | 3 | 8 | 4 | 3432 | 1255 | 0 | 2177
2005 | 3 | 8 | 5 | 3541 | 1359 | 0 | 2182
2005 | 3 | 8 | 6 | 3880 | 1335.5 | 0 | 2544.5
2005 | 3 | 8 | 7 | 4349 | 1261.5 | 0.45572 | 3087.0443
2005 | 3 | 8 | 8 | 4615 | 1315 | 0.49578 | 3299.5042
2005 | 3 | 8 | 9 | 4668 | 1401 | 0.52783 | 3266.4722
2005 | 3 | 8 | 10 | 4792 | 1583 | 0.55187 | 3208.4481
2005 | 3 | 8 | 11 | 4933 | 1650.5 | 0.56789 | 3281.9321
2005 | 3 | 8 | 12 | 4943 | 1688 | 0.57591 | 3254.4241
2005 | 3 | 8 | 13 | 4842 | 1801 | 0.57591 | 3040.4241
2005 | 3 | 8 | 14 | 4805 | 1811.5 | 0.56789 | 2992.9321
2005 | 3 | 8 | 15 | 4758 | 1728.5 | 0.55187 | 3028.9481
2005 | 3 | 8 | 16 | 4701 | 1539.5 | 0.52783 | 3160.9722
2005 | 3 | 8 | 17 | 4714 | 1233 | 0.49578 | 3480.5042
2005 | 3 | 8 | 18 | 4852 | 1119 | 0.45572 | 3732.5443
2005 | 3 | 8 | 19 | 5230 | 983.5 | 0 | 4246.5
2005 | 3 | 8 | 20 | 5228 | 837.5 | 0 | 4390.5
2005 | 3 | 8 | 21 | 5072 | 718 | 0 | 4354
2005 | 3 | 8 | 22 | 4738 | 701.5 | 0 | 4036.5
2005 | 3 | 8 | 23 | 4236 | 696 | 0 | 3540
2005 | 3 | 8 | 24 | 3850 | 803.5 | 0 | 3046.5
2005 | 3 | 9 | 1 | 3685 | 856 | 0 | 2829
2005 | 3 | 9 | 2 | 3593 | 890.5 | 0 | 2702.5
2005 | 3 | 9 | 3 | 3569 | 926.5 | 0 | 2642.5
2005 | 3 | 9 | 4 | 3577 | 990 | 0 | 2587
2005 | 3 | 9 | 5 | 3663 | 1031.5 | 0 | 2631.5
2005 | 3 | 9 | 6 | 3986 | 1019 | 0 | 2967
2005 | 3 | 9 | 7 | 4444 | 872 | 0.45572 | 3571.5443
2005 | 3 | 9 | 8 | 4717 | 827 | 0.49578 | 3889.5042
2005 | 3 | 9 | 9 | 4797 | 972.5 | 0.52783 | 3823.9722
2005 | 3 | 9 | 10 | 4827 | 1172.5 | 0.55187 | 3653.9481
2005 | 3 | 9 | 11 | 4883 | 1277.5 | 0.56789 | 3604.9321
2005 | 3 | 9 | 12 | 4873 | 1283.5 | 0.57591 | 3588.9241
2005 | 3 | 9 | 13 | 4801 | 1317 | 0.57591 | 3483.4241
2005 | 3 | 9 | 14 | 4776 | 1278 | 0.56789 | 3497.4321
2005 | 3 | 9 | 15 | 4745 | 1154 | 0.55187 | 3590.4481
2005 | 3 | 9 | 16 | 4709 | 952 | 0.52783 | 3756.4722
2005 | 3 | 9 | 17 | 4701 | 826 | 0.49578 | 3874.5042
2005 | 3 | 9 | 18 | 4806 | 874.5 | 0.45572 | 3931.0443
2005 | 3 | 9 | 19 | 5119 | 1036 | 0 | 4083
2005 | 3 | 9 | 20 | 5131 | 1275.5 | 0 | 3855.5
2005 | 3 | 9 | 21 | 5006 | 1337 | 0 | 3669
2005 | 3 | 9 | 22 | 4688 | 1384.5 | 0 | 3303.5
2005 | 3 | 9 | 23 | 4211 | 1372 | 0 | 2839
2005 | 3 | 9 | 24 | 3827 | 1366.5 | 0 | 2460.5
2005 | 3 | 10 | 1 | 3617 | 1401 | 0 | 2216
2005 | 3 | 10 | 2 | 3543 | 1436 | 0 | 2107
2005 | 3 | 10 | 3 | 3512 | 1460 | 0 | 2052
2005 | 3 | 10 | 4 | 3501 | 1438.5 | 0 | 2062.5
2005 | 3 | 10 | 5 | 3606 | 1394.5 | 0 | 2211.5
2005 | 3 | 10 | 6 | 3936 | 1388.5 | 0 | 2547.5
2005 | 3 | 10 | 7 | 4346 | 1309 | 0.45572 | 3036.5443
2005 | 3 | 10 | 8 | 4591 | 1290.5 | 0.49578 | 3300.0042
2005 | 3 | 10 | 9 | 4680 | 1368.5 | 0.52783 | 3310.9722
2005 | 3 | 10 | 10 | 4725 | 1444.5 | 0.55187 | 3279.9481
2005 | 3 | 10 | 11 | 4780 | 1573.5 | 0.56789 | 3205.9321
2005 | 3 | 10 | 12 | 4761 | 1620 | 0.57591 | 3140.4241
2005 | 3 | 10 | 13 | 4728 | 1647.5 | 0.57591 | 3079.9241
2005 | 3 | 10 | 14 | 4722 | 1651 | 0.56789 | 3070.4321
2005 | 3 | 10 | 15 | 4702 | 1576 | 0.55187 | 3125.4481
2005 | 3 | 10 | 16 | 4669 | 1465.5 | 0.52783 | 3202.9722
2005 | 3 | 10 | 17 | 4703 | 1421 | 0.49578 | 3281.5042
2005 | 3 | 10 | 18 | 4796 | 1414.5 | 0.45572 | 3381.0443
2005 | 3 | 10 | 19 | 5157 | 1404 | 0 | 3753
2005 | 3 | 10 | 20 | 5151 | 1407 | 0 | 3744
2005 | 3 | 10 | 21 | 5034 | 1331.5 | 0 | 3702.5
2005 | 3 | 10 | 22 | 4709 | 1272 | 0 | 3437
2005 | 3 | 10 | 23 | 4268 | 1243.5 | 0 | 3024.5
2005 | 3 | 10 | 24 | 3879 | 1215.5 | 0 | 2663.5
2005 | 3 | 11 | 1 | 3675 | 1269 | 0 | 2406
2005 | 3 | 11 | 2 | 3600 | 1341.5 | 0 | 2258.5
2005 | 3 | 11 | 3 | 3562 | 1360.5 | 0 | 2201.5
2005 | 3 | 11 | 4 | 3551 | 1357.5 | 0 | 2193.5
2005 | 3 | 11 | 5 | 3709 | 1340.5 | 0 | 2368.5
2005 | 3 | 11 | 6 | 4008 | 1345 | 0 | 2663
2005 | 3 | 11 | 7 | 4410 | 1288.5 | 0.45572 | 3121.0443
2005 | 3 | 11 | 8 | 4610 | 1194 | 0.49578 | 3415.5042
2005 | 3 | 11 | 9 | 4709 | 1336 | 0.52783 | 3372.4722
2005 | 3 | 11 | 10 | 4745 | 1401.5 | 0.55187 | 3342.9481
2005 | 3 | 11 | 11 | 4774 | 1441.5 | 0.56789 | 3331.9321
2005 | 3 | 11 | 12 | 4782 | 1444.5 | 0.57591 | 3336.9241
2005 | 3 | 11 | 13 | 4735 | 1448 | 0.57591 | 3286.4241
2005 | 3 | 11 | 14 | 4728 | 1429.5 | 0.56789 | 3297.9321
2005 | 3 | 11 | 15 | 4701 | 1365 | 0.55187 | 3335.4481
2005 | 3 | 11 | 16 | 4648 | 1184 | 0.52783 | 3463.4722
2005 | 3 | 11 | 17 | 4601 | 1174.5 | 0.49578 | 3426.0042
2005 | 3 | 11 | 18 | 4645 | 1405 | 0.45572 | 3239.5443
2005 | 3 | 11 | 19 | 4950 | 1544 | 0 | 3406
2005 | 3 | 11 | 20 | 4961 | 1571.5 | 0 | 3389.5
2005 | 3 | 11 | 21 | 4822 | 1523.5 | 0 | 3298.5
2005 | 3 | 11 | 22 | 4563 | 1492.5 | 0 | 3070.5
2005 | 3 | 11 | 23 | 4191 | 1455 | 0 | 2736
2005 | 3 | 11 | 24 | 3836 | 1462 | 0 | 2374
2005 | 3 | 12 | 1 | 3613 | 1502 | 0 | 2111
2005 | 3 | 12 | 2 | 3504 | 1458.5 | 0 | 2045.5
2005 | 3 | 12 | 3 | 3440 | 1427 | 0 | 2013
2005 | 3 | 12 | 4 | 3435 | 1406.5 | 0 | 2028.5
2005 | 3 | 12 | 5 | 3503 | 1388 | 0 | 2115
2005 | 3 | 12 | 6 | 3672 | 1357 | 0 | 2315
2005 | 3 | 12 | 7 | 3842 | 1290.5 | 0.45572 | 2551.0443
2005 | 3 | 12 | 8 | 4041 | 1143 | 0.49578 | 2897.5042
2005 | 3 | 12 | 9 | 4279 | 1214 | 0.52783 | 3064.4722
2005 | 3 | 12 | 10 | 4417 | 1288.5 | 0.55187 | 3127.9481
2005 | 3 | 12 | 11 | 4445 | 1294.5 | 0.56789 | 3149.9321
2005 | 3 | 12 | 12 | 4449 | 1292.5 | 0.57591 | 3155.9241
2005 | 3 | 12 | 13 | 4394 | 1329.5 | 0.57591 | 3063.9241
2005 | 3 | 12 | 14 | 4330 | 1349 | 0.56789 | 2980.4321
2005 | 3 | 12 | 15 | 4293 | 1378 | 0.55187 | 2914.4481
2005 | 3 | 12 | 16 | 4264 | 1202.5 | 0.52783 | 3060.9722
2005 | 3 | 12 | 17 | 4240 | 1025.5 | 0.49578 | 3214.0042
2005 | 3 | 12 | 18 | 4368 | 1118 | 0.45572 | 3249.5443
2005 | 3 | 12 | 19 | 4691 | 1240 | 0 | 3451
2005 | 3 | 12 | 20 | 4719 | 1220 | 0 | 3499
2005 | 3 | 12 | 21 | 4570 | 1152.5 | 0 | 3417.5
2005 | 3 | 12 | 22 | 4399 | 1094 | 0 | 3305
2005 | 3 | 12 | 23 | 4080 | 1030 | 0 | 3050
2005 | 3 | 12 | 24 | 3792 | 1002.5 | 0 | 2789.5
2005 | 3 | 13 | 1 | 3582 | 939.5 | 0 | 2642.5
2005 | 3 | 13 | 2 | 3483 | 860 | 0 | 2623
2005 | 3 | 13 | 3 | 3413 | 774.5 | 0 | 2638.5
2005 | 3 | 13 | 4 | 3421 | 731.5 | 0 | 2689.5
2005 | 3 | 13 | 5 | 3469 | 681 | 0 | 2788
2005 | 3 | 13 | 6 | 3562 | 620 | 0 | 2942
2005 | 3 | 13 | 7 | 3672 | 577 | 0.45572 | 3094.5443
2005 | 3 | 13 | 8 | 3865 | 517 | 0.49578 | 3347.5042
2005 | 3 | 13 | 9 | 4122 | 566 | 0.52783 | 3555.4722
2005 | 3 | 13 | 10 | 4276 | 685.5 | 0.55187 | 3589.9481
2005 | 3 | 13 | 11 | 4345 | 793.5 | 0.56789 | 3550.9321
2005 | 3 | 13 | 12 | 4376 | 833 | 0.57591 | 3542.4241
2005 | 3 | 13 | 13 | 4368 | 857 | 0.57591 | 3510.4241
2005 | 3 | 13 | 14 | 4336 | 874.5 | 0.56789 | 3460.9321
2005 | 3 | 13 | 15 | 4302 | 874.5 | 0.55187 | 3426.9481
2005 | 3 | 13 | 16 | 4315 | 905 | 0.52783 | 3409.4722
2005 | 3 | 13 | 17 | 4373 | 909.5 | 0.49578 | 3463.0042
2005 | 3 | 13 | 18 | 4656 | 851 | 0.45572 | 3804.5443
2005 | 3 | 13 | 19 | 4999 | 814 | 0 | 4185
2005 | 3 | 13 | 20 | 5013 | 819.5 | 0 | 4193.5
2005 | 3 | 13 | 21 | 4885 | 777 | 0 | 4108
2005 | 3 | 13 | 22 | 4616 | 767 | 0 | 3849
2005 | 3 | 13 | 23 | 4240 | 479 | 0 | 3761
2005 | 3 | 13 | 24 | 3953 | 504.5 | 0 | 3448.5
2005 | 3 | 14 | 1 | 3773 | 401 | 0 | 3372
2005 | 3 | 14 | 2 | 3675 | 349 | 0 | 3326
2005 | 3 | 14 | 3 | 3631 | 314.5 | 0 | 3316.5
2005 | 3 | 14 | 4 | 3662 | 315 | 0 | 3347
2005 | 3 | 14 | 5 | 3759 | 311 | 0 | 3448
2005 | 3 | 14 | 6 | 4017 | 296.5 | 0 | 3720.5
2005 | 3 | 14 | 7 | 4354 | 262.5 | 0.45572 | 4091.0443
2005 | 3 | 14 | 8 | 4619 | 286 | 0.49578 | 4332.5042
2005 | 3 | 14 | 9 | 4736 | 329 | 0.52783 | 4406.4722
2005 | 3 | 14 | 10 | 4819 | 396 | 0.55187 | 4422.4481
2005 | 3 | 14 | 11 | 4827 | 523 | 0.56789 | 4303.4321
2005 | 3 | 14 | 12 | 4820 | 511 | 0.57591 | 4308.4241
2005 | 3 | 14 | 13 | 4787 | 479.5 | 0.57591 | 4306.9241
2005 | 3 | 14 | 14 | 4786 | 446.5 | 0.56789 | 4338.9321
2005 | 3 | 14 | 15 | 4793 | 413.5 | 0.55187 | 4378.9481
2005 | 3 | 14 | 16 | 4844 | 379 | 0.52783 | 4464.4722
2005 | 3 | 14 | 17 | 4935 | 309 | 0.49578 | 4625.5042
2005 | 3 | 14 | 18 | 5172 | 255.5 | 0.45572 | 4916.0443
2005 | 3 | 14 | 19 | 5480 | 229 | 0 | 5251
2005 | 3 | 14 | 20 | 5459 | 233 | 0 | 5226
2005 | 3 | 14 | 21 | 5288 | 236.5 | 0 | 5051.5
2005 | 3 | 14 | 22 | 4944 | 240.5 | 0 | 4703.5
2005 | 3 | 14 | 23 | 4462 | 139.5 | 0 | 4322.5
2005 | 3 | 14 | 24 | 4096 | 148.5 | 0 | 3947.5
2005 | 3 | 15 | 1 | 3899 | 120.5 | 0 | 3778.5
2005 | 3 | 15 | 2 | 3857 | 114 | 0 | 3743
2005 | 3 | 15 | 3 | 3802 | 114 | 0 | 3688
2005 | 3 | 15 | 4 | 3854 | 120 | 0 | 3734
2005 | 3 | 15 | 5 | 3958 | 121.5 | 0 | 3836.5
2005 | 3 | 15 | 6 | 4322 | 121 | 0 | 4201
2005 | 3 | 15 | 7 | 4669 | 128 | 0.45572 | 4540.5443
2005 | 3 | 15 | 8 | 4864 | 139.5 | 0.49578 | 4724.0042
2005 | 3 | 15 | 9 | 4941 | 154 | 0.52783 | 4786.4722
2005 | 3 | 15 | 10 | 4986 | 188 | 0.55187 | 4797.4481
2005 | 3 | 15 | 11 | 4947 | 260 | 0.56789 | 4686.4321
2005 | 3 | 15 | 12 | 4938 | 273 | 0.57591 | 4664.4241
2005 | 3 | 15 | 13 | 4865 | 252 | 0.57591 | 4612.4241
2005 | 3 | 15 | 14 | 4857 | 224.5 | 0.56789 | 4631.9321
2005 | 3 | 15 | 15 | 4806 | 200.5 | 0.55187 | 4604.9481
2005 | 3 | 15 | 16 | 4814 | 194.5 | 0.52783 | 4618.9722
2005 | 3 | 15 | 17 | 4832 | 153.5 | 0.49578 | 4678.0042
2005 | 3 | 15 | 18 | 4989 | 126.5 | 0.45572 | 4862.0443
2005 | 3 | 15 | 19 | 5346 | 111 | 0 | 5235
2005 | 3 | 15 | 20 | 5419 | 100.5 | 0 | 5318.5
2005 | 3 | 15 | 21 | 5237 | 100 | 0 | 5137
2005 | 3 | 15 | 22 | 4918 | 115 | 0 | 4803
2005 | 3 | 15 | 23 | 4467 | 114.5 | 0 | 4352.5
2005 | 3 | 15 | 24 | 4095 | 119 | 0 | 3976
2005 | 3 | 16 | 1 | 3913 | 139 | 0 | 3774
2005 | 3 | 16 | 2 | 3866 | 126 | 0 | 3740
2005 | 3 | 16 | 3 | 3832 | 113.5 | 0 | 3718.5
2005 | 3 | 16 | 4 | 3834 | 108.5 | 0 | 3725.5
2005 | 3 | 16 | 5 | 3946 | 106 | 0 | 3840
2005 | 3 | 16 | 6 | 4277 | 100 | 0 | 4177
2005 | 3 | 16 | 7 | 4581 | 65.5 | 0.45572 | 4515.0443
2005 | 3 | 16 | 8 | 4789 | 64.5 | 0.49578 | 4724.0042
2005 | 3 | 16 | 9 | 4857 | 63 | 0.52783 | 4793.4722
2005 | 3 | 16 | 10 | 4873 | 59.5 | 0.55187 | 4812.9481
2005 | 3 | 16 | 11 | 4866 | 69 | 0.56789 | 4796.4321
2005 | 3 | 16 | 12 | 4865 | 74.5 | 0.57591 | 4789.9241
2005 | 3 | 16 | 13 | 4781 | 76 | 0.57591 | 4704.4241
2005 | 3 | 16 | 14 | 4756 | 66 | 0.56789 | 4689.4321
2005 | 3 | 16 | 15 | 4711 | 218.5 | 0.55187 | 4491.9481
2005 | 3 | 16 | 16 | 4685 | 436.5 | 0.52783 | 4247.9722
2005 | 3 | 16 | 17 | 4688 | 527 | 0.49578 | 4160.5042
2005 | 3 | 16 | 18 | 4811 | 515.5 | 0.45572 | 4295.0443
2005 | 3 | 16 | 19 | 5186 | 542 | 0 | 4644
2005 | 3 | 16 | 20 | 5245 | 668.5 | 0 | 4576.5
2005 | 3 | 16 | 21 | 5094 | 895.5 | 0 | 4198.5
2005 | 3 | 16 | 22 | 4827 | 925 | 0 | 3902
2005 | 3 | 16 | 23 | 4333 | 978 | 0 | 3355
2005 | 3 | 16 | 24 | 3979 | 1038.5 | 0 | 2940.5
2005 | 3 | 17 | 1 | 3774 | 1099 | 0 | 2675
2005 | 3 | 17 | 2 | 3685 | 1082.5 | 0 | 2602.5
2005 | 3 | 17 | 3 | 3651 | 999 | 0 | 2652
2005 | 3 | 17 | 4 | 3641 | 952.5 | 0 | 2688.5
2005 | 3 | 17 | 5 | 3779 | 938.5 | 0 | 2840.5
2005 | 3 | 17 | 6 | 4095 | 896.5 | 0 | 3198.5
2005 | 3 | 17 | 7 | 4429 | 814.5 | 0.45572 | 3614.0443
2005 | 3 | 17 | 8 | 4695 | 679 | 0.49578 | 4015.5042
2005 | 3 | 17 | 9 | 4768 | 598.5 | 0.52783 | 4168.9722
2005 | 3 | 17 | 10 | 4824 | 660.5 | 0.55187 | 4162.9481
2005 | 3 | 17 | 11 | 4845 | 674.5 | 0.56789 | 4169.9321
2005 | 3 | 17 | 12 | 4831 | 681.5 | 0.57591 | 4148.9241
2005 | 3 | 17 | 13 | 4746 | 761.5 | 0.57591 | 3983.9241
2005 | 3 | 17 | 14 | 4734 | 901 | 0.56789 | 3832.4321
2005 | 3 | 17 | 15 | 4738 | 970 | 0.55187 | 3767.4481
2005 | 3 | 17 | 16 | 4680 | 958 | 0.52783 | 3721.4722
2005 | 3 | 17 | 17 | 4694 | 971.5 | 0.49578 | 3722.0042
2005 | 3 | 17 | 18 | 4776 | 1082 | 0.45572 | 3693.5443
2005 | 3 | 17 | 19 | 5140 | 1155.5 | 0 | 3984.5
2005 | 3 | 17 | 20 | 5189 | 1305.5 | 0 | 3883.5
2005 | 3 | 17 | 21 | 5046 | 1434 | 0 | 3612
2005 | 3 | 17 | 22 | 4784 | 1546 | 0 | 3238
2005 | 3 | 17 | 23 | 4293 | 1528 | 0 | 2765
2005 | 3 | 17 | 24 | 3925 | 1540 | 0 | 2385
2005 | 3 | 18 | 1 | 3751 | 1502 | 0 | 2249
2005 | 3 | 18 | 2 | 3665 | 1473.5 | 0 | 2191.5
2005 | 3 | 18 | 3 | 3731 | 1367 | 0 | 2364
2005 | 3 | 18 | 4 | 3609 | 1256 | 0 | 2353
2005 | 3 | 18 | 5 | 3734 | 1264 | 0 | 2470
2005 | 3 | 18 | 6 | 4070 | 1196.5 | 0 | 2873.5
2005 | 3 | 18 | 7 | 4382 | 955.5 | 0.45572 | 3426.0443
2005 | 3 | 18 | 8 | 4659 | 850.5 | 0.49578 | 3808.0042
2005 | 3 | 18 | 9 | 4721 | 900 | 0.52783 | 3820.4722
2005 | 3 | 18 | 10 | 4819 | 1029.5 | 0.55187 | 3788.9481
2005 | 3 | 18 | 11 | 4833 | 1113 | 0.56789 | 3719.4321
2005 | 3 | 18 | 12 | 4828 | 1162.5 | 0.57591 | 3664.9241
2005 | 3 | 18 | 13 | 4750 | 1204.5 | 0.57591 | 3544.9241
2005 | 3 | 18 | 14 | 4732 | 1228 | 0.56789 | 3503.4321
2005 | 3 | 18 | 15 | 4712 | 1165 | 0.55187 | 3546.4481
2005 | 3 | 18 | 16 | 4644 | 1070.5 | 0.52783 | 3572.9722
2005 | 3 | 18 | 17 | 4657 | 961 | 0.49578 | 3695.5042
2005 | 3 | 18 | 18 | 4721 | 937.5 | 0.45572 | 3783.0443
2005 | 3 | 18 | 19 | 5039 | 864.5 | 0 | 4174.5
2005 | 3 | 18 | 20 | 5108 | 807 | 0 | 4301
2005 | 3 | 18 | 21 | 4984 | 699 | 0 | 4285
2005 | 3 | 18 | 22 | 4732 | 638.5 | 0 | 4093.5
2005 | 3 | 18 | 23 | 4370 | 573 | 0 | 3797
2005 | 3 | 18 | 24 | 4022 | 542.5 | 0 | 3479.5
2005 | 3 | 19 | 1 | 3816 | 532 | 0 | 3284
2005 | 3 | 19 | 2 | 3718 | 521 | 0 | 3197
2005 | 3 | 19 | 3 | 3718 | 479 | 0 | 3239
2005 | 3 | 19 | 4 | 3629 | 436 | 0 | 3193
2005 | 3 | 19 | 5 | 3706 | 423 | 0 | 3283
2005 | 3 | 19 | 6 | 3886 | 377.5 | 0 | 3508.5
2005 | 3 | 19 | 7 | 4030 | 278.5 | 0.45572 | 3751.0443
2005 | 3 | 19 | 8 | 4281 | 241 | 0.49578 | 4039.5042
2005 | 3 | 19 | 9 | 4431 | 265.5 | 0.52783 | 4164.9722
2005 | 3 | 19 | 10 | 4521 | 305 | 0.55187 | 4215.4481
2005 | 3 | 19 | 11 | 4516 | 338.5 | 0.56789 | 4176.9321
2005 | 3 | 19 | 12 | 4514 | 373.5 | 0.57591 | 4139.9241
2005 | 3 | 19 | 13 | 4446 | 392.5 | 0.57591 | 4052.9241
2005 | 3 | 19 | 14 | 4371 | 385 | 0.56789 | 3985.4321
2005 | 3 | 19 | 15 | 4319 | 468 | 0.55187 | 3850.4481
2005 | 3 | 19 | 16 | 4273 | 530.5 | 0.52783 | 3741.9722
2005 | 3 | 19 | 17 | 4308 | 583 | 0.49578 | 3724.5042
2005 | 3 | 19 | 18 | 4387 | 616.5 | 0.45572 | 3770.0443
2005 | 3 | 19 | 19 | 4753 | 688.5 | 0 | 4064.5
2005 | 3 | 19 | 20 | 4809 | 809.5 | 0 | 3999.5
2005 | 3 | 19 | 21 | 4709 | 895.5 | 0 | 3813.5
2005 | 3 | 19 | 22 | 4486 | 883.5 | 0 | 3602.5
2005 | 3 | 19 | 23 | 4187 | 718 | 0 | 3469
2005 | 3 | 19 | 24 | 3881 | 509.5 | 0 | 3371.5
2005 | 3 | 20 | 1 | 3668 | 426.5 | 0 | 3241.5
2005 | 3 | 20 | 2 | 3555 | 368 | 0 | 3187
2005 | 3 | 20 | 3 | 3515 | 307 | 0 | 3208
2005 | 3 | 20 | 4 | 3494 | 240 | 0 | 3254
2005 | 3 | 20 | 5 | 3524 | 158.5 | 0 | 3365.5
2005 | 3 | 20 | 6 | 3632 | 127.5 | 0 | 3504.5
2005 | 3 | 20 | 7 | 3678 | 121 | 0.45572 | 3556.5443
2005 | 3 | 20 | 8 | 3870 | 86 | 0.49578 | 3783.5042
2005 | 3 | 20 | 9 | 4039 | 76.5 | 0.52783 | 3961.9722
2005 | 3 | 20 | 10 | 4159 | 128.5 | 0.55187 | 4029.9481
2005 | 3 | 20 | 11 | 4183 | 208 | 0.56789 | 3974.4321
2005 | 3 | 20 | 12 | 4204 | 357.5 | 0.57591 | 3845.9241
2005 | 3 | 20 | 13 | 4158 | 565.5 | 0.57591 | 3591.9241
2005 | 3 | 20 | 14 | 4128 | 631.5 | 0.56789 | 3495.9321
2005 | 3 | 20 | 15 | 4156 | 704.5 | 0.55187 | 3450.9481
2005 | 3 | 20 | 16 | 4177 | 692 | 0.52783 | 3484.4722
2005 | 3 | 20 | 17 | 4270 | 727.5 | 0.49578 | 3542.0042
2005 | 3 | 20 | 18 | 4482 | 718 | 0.45572 | 3763.5443
2005 | 3 | 20 | 19 | 4796 | 752.5 | 0 | 4043.5
2005 | 3 | 20 | 20 | 4833 | 861 | 0 | 3972
2005 | 3 | 20 | 21 | 4704 | 904.5 | 0 | 3799.5
2005 | 3 | 20 | 22 | 4460 | 914.5 | 0 | 3545.5
2005 | 3 | 20 | 23 | 4097 | 816 | 0 | 3281
2005 | 3 | 20 | 24 | 3770 | 617.5 | 0 | 3152.5
2005 | 3 | 21 | 1 | 3598 | 529.5 | 0 | 3068.5
2005 | 3 | 21 | 2 | 3499 | 482.5 | 0 | 3016.5
2005 | 3 | 21 | 3 | 3468 | 543.5 | 0 | 2924.5
2005 | 3 | 21 | 4 | 3456 | 589.5 | 0 | 2866.5
2005 | 3 | 21 | 5 | 3551 | 585.5 | 0 | 2965.5
2005 | 3 | 21 | 6 | 3803 | 634.5 | 0 | 3168.5
2005 | 3 | 21 | 7 | 4102 | 714 | 0.45572 | 3387.5443
2005 | 3 | 21 | 8 | 4405 | 743.5 | 0.49578 | 3661.0042
2005 | 3 | 21 | 9 | 4576 | 777 | 0.52783 | 3798.4722
2005 | 3 | 21 | 10 | 4705 | 942 | 0.55187 | 3762.4481
2005 | 3 | 21 | 11 | 4729 | 1025 | 0.56789 | 3703.4321
2005 | 3 | 21 | 12 | 4723 | 1091.5 | 0.57591 | 3630.9241
2005 | 3 | 21 | 13 | 4650 | 1187 | 0.57591 | 3462.4241
2005 | 3 | 21 | 14 | 4636 | 1194.5 | 0.56789 | 3440.9321
2005 | 3 | 21 | 15 | 4627 | 1152 | 0.55187 | 3474.4481
2005 | 3 | 21 | 16 | 4623 | 1025.5 | 0.52783 | 3596.9722
2005 | 3 | 21 | 17 | 4671 | 1005.5 | 0.49578 | 3665.0042
2005 | 3 | 21 | 18 | 4826 | 942.5 | 0.45572 | 3883.0443
2005 | 3 | 21 | 19 | 5158 | 891.5 | 0 | 4266.5
2005 | 3 | 21 | 20 | 5173 | 901.5 | 0 | 4271.5
2005 | 3 | 21 | 21 | 4999 | 863.5 | 0 | 4135.5
2005 | 3 | 21 | 22 | 4719 | 835 | 0 | 3884
2005 | 3 | 21 | 23 | 4248 | 810.5 | 0 | 3437.5
2005 | 3 | 21 | 24 | 3855 | 738 | 0 | 3117
2005 | 3 | 22 | 1 | 3701 | 706 | 0 | 2995
2005 | 3 | 22 | 2 | 3595 | 658.5 | 0 | 2936.5
2005 | 3 | 22 | 3 | 3565 | 662 | 0 | 2903
2005 | 3 | 22 | 4 | 3563 | 655.5 | 0 | 2907.5
2005 | 3 | 22 | 5 | 3668 | 607 | 0 | 3061
2005 | 3 | 22 | 6 | 3979 | 542.5 | 0 | 3436.5
2005 | 3 | 22 | 7 | 4321 | 460 | 0.45572 | 3860.5443
2005 | 3 | 22 | 8 | 4560 | 408.5 | 0.49578 | 4151.0042
2005 | 3 | 22 | 9 | 4674 | 406.5 | 0.52783 | 4266.9722
2005 | 3 | 22 | 10 | 4725 | 439.5 | 0.55187 | 4284.9481
2005 | 3 | 22 | 11 | 4781 | 430 | 0.56789 | 4350.4321
2005 | 3 | 22 | 12 | 4744 | 417.5 | 0.57591 | 4325.9241
2005 | 3 | 22 | 13 | 4712 | 413.5 | 0.57591 | 4297.9241
2005 | 3 | 22 | 14 | 4690 | 390.5 | 0.56789 | 4298.9321
2005 | 3 | 22 | 15 | 4670 | 403 | 0.55187 | 4266.4481
2005 | 3 | 22 | 16 | 4633 | 396.5 | 0.52783 | 4235.9722
2005 | 3 | 22 | 17 | 4624 | 446 | 0.49578 | 4177.5042
2005 | 3 | 22 | 18 | 4696 | 433.5 | 0.45572 | 4262.0443
2005 | 3 | 22 | 19 | 5051 | 474.5 | 0 | 4576.5
2005 | 3 | 22 | 20 | 5143 | 576 | 0 | 4567
2005 | 3 | 22 | 21 | 5020 | 571.5 | 0 | 4448.5
2005 | 3 | 22 | 22 | 4732 | 586.5 | 0 | 4145.5
2005 | 3 | 22 | 23 | 4256 | 609 | 0 | 3647
2005 | 3 | 22 | 24 | 3864 | 606.5 | 0 | 3257.5
2005 | 3 | 23 | 1 | 3681 | 495 | 0 | 3186
2005 | 3 | 23 | 2 | 3590 | 422.5 | 0 | 3167.5
2005 | 3 | 23 | 3 | 3531 | 369 | 0 | 3162
2005 | 3 | 23 | 4 | 3501 | 355 | 0 | 3146
2005 | 3 | 23 | 5 | 3616 | 337 | 0 | 3279
2005 | 3 | 23 | 6 | 3921 | 309 | 0 | 3612
2005 | 3 | 23 | 7 | 4277 | 277.5 | 0.45572 | 3999.0443
2005 | 3 | 23 | 8 | 4553 | 224.5 | 0.49578 | 4328.0042
2005 | 3 | 23 | 9 | 4691 | 296 | 0.52783 | 4394.4722
2005 | 3 | 23 | 10 | 4744 | 467.5 | 0.55187 | 4275.9481
2005 | 3 | 23 | 11 | 4764 | 667 | 0.56789 | 4096.4321
2005 | 3 | 23 | 12 | 4715 | 890 | 0.57591 | 3824.4241
2005 | 3 | 23 | 13 | 4673 | 1143 | 0.57591 | 3529.4241
2005 | 3 | 23 | 14 | 4667 | 1282.5 | 0.56789 | 3383.9321
2005 | 3 | 23 | 15 | 4652 | 1338.5 | 0.55187 | 3312.9481
2005 | 3 | 23 | 16 | 4644 | 1361 | 0.52783 | 3282.4722
2005 | 3 | 23 | 17 | 4770 | 1282.5 | 0.49578 | 3487.0042
2005 | 3 | 23 | 18 | 4966 | 1285 | 0.45572 | 3680.5443
2005 | 3 | 23 | 19 | 5192 | 1269.5 | 0 | 3922.5
2005 | 3 | 23 | 20 | 5164 | 1228.5 | 0 | 3935.5
2005 | 3 | 23 | 21 | 5020 | 1151.5 | 0 | 3868.5
2005 | 3 | 23 | 22 | 4714 | 1075 | 0 | 3639
2005 | 3 | 23 | 23 | 4233 | 1018 | 0 | 3215
2005 | 3 | 23 | 24 | 3860 | 1010.5 | 0 | 2849.5
2005 | 3 | 24 | 1 | 3667 | 1031.5 | 0 | 2635.5
2005 | 3 | 24 | 2 | 3566 | 1123 | 0 | 2443
2005 | 3 | 24 | 3 | 3514 | 1194.5 | 0 | 2319.5
2005 | 3 | 24 | 4 | 3500 | 1217.5 | 0 | 2282.5
2005 | 3 | 24 | 5 | 3656 | 1222 | 0 | 2434
2005 | 3 | 24 | 6 | 3951 | 1066.5 | 0 | 2884.5
2005 | 3 | 24 | 7 | 4328 | 963 | 0.45572 | 3364.5443
2005 | 3 | 24 | 8 | 4628 | 938.5 | 0.49578 | 3689.0042
2005 | 3 | 24 | 9 | 4796 | 1068 | 0.52783 | 3727.4722
2005 | 3 | 24 | 10 | 4865 | 1142 | 0.55187 | 3722.4481
2005 | 3 | 24 | 11 | 4949 | 1129.5 | 0.56789 | 3818.9321
2005 | 3 | 24 | 12 | 4950 | 1198.5 | 0.57591 | 3750.9241
2005 | 3 | 24 | 13 | 4883 | 1326.5 | 0.57591 | 3555.9241
2005 | 3 | 24 | 14 | 4898 | 1296.5 | 0.56789 | 3600.9321
2005 | 3 | 24 | 15 | 4880 | 1181 | 0.55187 | 3698.4481
2005 | 3 | 24 | 16 | 4880 | 1203 | 0.52783 | 3676.4722
2005 | 3 | 24 | 17 | 5005 | 1095.5 | 0.49578 | 3909.0042
2005 | 3 | 24 | 18 | 5158 | 1041.5 | 0.45572 | 4116.0443
2005 | 3 | 24 | 19 | 5346 | 1069 | 0 | 4277
2005 | 3 | 24 | 20 | 5302 | 1089 | 0 | 4213
2005 | 3 | 24 | 21 | 5153 | 1078.5 | 0 | 4074.5
2005 | 3 | 24 | 22 | 4868 | 1103 | 0 | 3765
2005 | 3 | 24 | 23 | 4391 | 1074 | 0 | 3317
2005 | 3 | 24 | 24 | 4002 | 1046.5 | 0 | 2955.5
2005 | 3 | 25 | 1 | 3816 | 1054 | 0 | 2762
2005 | 3 | 25 | 2 | 3681 | 1080 | 0 | 2601
2005 | 3 | 25 | 3 | 3653 | 1082.5 | 0 | 2570.5
2005 | 3 | 25 | 4 | 3663 | 1060 | 0 | 2603
2005 | 3 | 25 | 5 | 3771 | 967 | 0 | 2804
2005 | 3 | 25 | 6 | 4043 | 860 | 0 | 3183
2005 | 3 | 25 | 7 | 4400 | 736.5 | 0.45572 | 3663.0443
2005 | 3 | 25 | 8 | 4691 | 603.5 | 0.49578 | 4087.0042
2005 | 3 | 25 | 9 | 4870 | 560 | 0.52783 | 4309.4722
2005 | 3 | 25 | 10 | 4966 | 502 | 0.55187 | 4463.4481
2005 | 3 | 25 | 11 | 5067 | 456 | 0.56789 | 4610.4321
2005 | 3 | 25 | 12 | 5066 | 453.5 | 0.57591 | 4611.9241
2005 | 3 | 25 | 13 | 4994 | 467.5 | 0.57591 | 4525.9241
2005 | 3 | 25 | 14 | 4977 | 436 | 0.56789 | 4540.4321
2005 | 3 | 25 | 15 | 4930 | 440 | 0.55187 | 4489.4481
2005 | 3 | 25 | 16 | 4948 | 484 | 0.52783 | 4463.4722
2005 | 3 | 25 | 17 | 5030 | 458 | 0.49578 | 4571.5042
2005 | 3 | 25 | 18 | 5152 | 456.5 | 0.45572 | 4695.0443
2005 | 3 | 25 | 19 | 5315 | 470.5 | 0 | 4844.5
2005 | 3 | 25 | 20 | 5229 | 435.5 | 0 | 4793.5
2005 | 3 | 25 | 21 | 5119 | 400.5 | 0 | 4718.5
2005 | 3 | 25 | 22 | 4841 | 438 | 0 | 4403
2005 | 3 | 25 | 23 | 4442 | 446 | 0 | 3996
2005 | 3 | 25 | 24 | 4072 | 450.5 | 0 | 3621.5
2005 | 3 | 26 | 1 | 3852 | 413 | 0 | 3439
2005 | 3 | 26 | 2 | 3756 | 368.5 | 0 | 3387.5
2005 | 3 | 26 | 3 | 3688 | 326 | 0 | 3362
2005 | 3 | 26 | 4 | 3686 | 312.5 | 0 | 3373.5
2005 | 3 | 26 | 5 | 3738 | 275 | 0 | 3463
2005 | 3 | 26 | 6 | 3889 | 250.5 | 0 | 3638.5
2005 | 3 | 26 | 7 | 4073 | 232 | 0.45572 | 3840.5443
2005 | 3 | 26 | 8 | 4313 | 185 | 0.49578 | 4127.5042
2005 | 3 | 26 | 9 | 4556 | 160.5 | 0.52783 | 4394.9722
2005 | 3 | 26 | 10 | 4719 | 163 | 0.55187 | 4555.4481
2005 | 3 | 26 | 11 | 4807 | 189 | 0.56789 | 4617.4321
2005 | 3 | 26 | 12 | 4761 | 226 | 0.57591 | 4534.4241
2005 | 3 | 26 | 13 | 4662 | 237.5 | 0.57591 | 4423.9241
2005 | 3 | 26 | 14 | 4585 | 241 | 0.56789 | 4343.4321
2005 | 3 | 26 | 15 | 4515 | 213.5 | 0.55187 | 4300.9481
2005 | 3 | 26 | 16 | 4483 | 192 | 0.52783 | 4290.4722
2005 | 3 | 26 | 17 | 4473 | 147 | 0.49578 | 4325.5042
2005 | 3 | 26 | 18 | 4580 | 130.5 | 0.45572 | 4449.0443
2005 | 3 | 26 | 19 | 4890 | 121 | 0 | 4769
2005 | 3 | 26 | 20 | 4977 | 116.5 | 0 | 4860.5
2005 | 3 | 26 | 21 | 4897 | 105.5 | 0 | 4791.5
2005 | 3 | 26 | 22 | 4688 | 115 | 0 | 4573
2005 | 3 | 26 | 23 | 4368 | 131.5 | 0 | 4236.5
2005 | 3 | 26 | 24 | 4067 | 179.5 | 0 | 3887.5
2005 | 3 | 27 | 1 | 3823 | 253.5 | 0 | 3569.5
2005 | 3 | 27 | 2 | 3717 | 297.5 | 0 | 3419.5
2005 | 3 | 27 | 3 | 3640 | 296.5 | 0 | 3343.5
2005 | 3 | 27 | 4 | 3634 | 276.5 | 0 | 3357.5
2005 | 3 | 27 | 5 | 3682 | 260.5 | 0 | 3421.5
2005 | 3 | 27 | 6 | 3762 | 266.5 | 0 | 3495.5
2005 | 3 | 27 | 7 | 3821 | 242.5 | 0.45572 | 3578.0443
2005 | 3 | 27 | 8 | 3983 | 155 | 0.49578 | 3827.5042
2005 | 3 | 27 | 9 | 4091 | 145 | 0.52783 | 3945.4722
2005 | 3 | 27 | 10 | 4181 | 167.5 | 0.55187 | 4012.9481
2005 | 3 | 27 | 11 | 4259 | 189.5 | 0.56789 | 4068.9321
2005 | 3 | 27 | 12 | 4227 | 201 | 0.57591 | 4025.4241
2005 | 3 | 27 | 13 | 4125 | 193.5 | 0.57591 | 3930.9241
2005 | 3 | 27 | 14 | 4060 | 182 | 0.56789 | 3877.4321
2005 | 3 | 27 | 15 | 3988 | 177.5 | 0.55187 | 3809.9481
2005 | 3 | 27 | 16 | 3967 | 168.5 | 0.52783 | 3797.9722
2005 | 3 | 27 | 17 | 3963 | 166 | 0.49578 | 3796.5042
2005 | 3 | 27 | 18 | 4077 | 217.5 | 0.45572 | 3859.0443
2005 | 3 | 27 | 19 | 4394 | 292 | 0 | 4102
2005 | 3 | 27 | 20 | 4595 | 416 | 0 | 4179
2005 | 3 | 27 | 21 | 4519 | 482.5 | 0 | 4036.5
2005 | 3 | 27 | 22 | 4317 | 645 | 0 | 3672
2005 | 3 | 27 | 23 | 3986 | 664.5 | 0 | 3321.5
2005 | 3 | 27 | 24 | 3687 | 605 | 0 | 3082
2005 | 3 | 28 | 1 | 3502 | 614 | 0 | 2888
2005 | 3 | 28 | 2 | 3409 | 694 | 0 | 2715
2005 | 3 | 28 | 3 | 3387 | 732 | 0 | 2655
2005 | 3 | 28 | 4 | 3401 | 623.5 | 0 | 2777.5
2005 | 3 | 28 | 5 | 3526 | 485 | 0 | 3041
2005 | 3 | 28 | 6 | 3743 | 401 | 0 | 3342
2005 | 3 | 28 | 7 | 4023 | 276 | 0.45572 | 3746.5443
2005 | 3 | 28 | 8 | 4296 | 192 | 0.49578 | 4103.5042
2005 | 3 | 28 | 9 | 4418 | 156 | 0.52783 | 4261.4722
2005 | 3 | 28 | 10 | 4482 | 171.5 | 0.55187 | 4309.9481
2005 | 3 | 28 | 11 | 4560 | 262 | 0.56789 | 4297.4321
2005 | 3 | 28 | 12 | 4605 | 373 | 0.57591 | 4231.4241
2005 | 3 | 28 | 13 | 4567 | 492.5 | 0.57591 | 4073.9241
2005 | 3 | 28 | 14 | 4587 | 707.5 | 0.56789 | 3878.9321
2005 | 3 | 28 | 15 | 4548 | 813.5 | 0.55187 | 3733.9481
2005 | 3 | 28 | 16 | 4511 | 777 | 0.52783 | 3733.4722
2005 | 3 | 28 | 17 | 4475 | 739.5 | 0.49578 | 3735.0042
2005 | 3 | 28 | 18 | 4528 | 723 | 0.45572 | 3804.5443
2005 | 3 | 28 | 19 | 4804 | 723.5 | 0 | 4080.5
2005 | 3 | 28 | 20 | 4929 | 701.5 | 0 | 4227.5
2005 | 3 | 28 | 21 | 4786 | 687.5 | 0 | 4098.5
2005 | 3 | 28 | 22 | 4486 | 779 | 0 | 3707
2005 | 3 | 28 | 23 | 4024 | 796 | 0 | 3228
2005 | 3 | 28 | 24 | 3670 | 772.5 | 0 | 2897.5
2005 | 3 | 29 | 1 | 3478 | 825.5 | 0 | 2652.5
2005 | 3 | 29 | 2 | 3371 | 891 | 0 | 2480
2005 | 3 | 29 | 3 | 3360 | 914 | 0 | 2446
2005 | 3 | 29 | 4 | 3336 | 851.5 | 0 | 2484.5
2005 | 3 | 29 | 5 | 3478 | 882.5 | 0 | 2595.5
2005 | 3 | 29 | 6 | 3723 | 927 | 0 | 2796
2005 | 3 | 29 | 7 | 4042 | 916.5 | 0.45572 | 3125.0443
2005 | 3 | 29 | 8 | 4347 | 876.5 | 0.49578 | 3470.0042
2005 | 3 | 29 | 9 | 4533 | 1095 | 0.52783 | 3437.4722
2005 | 3 | 29 | 10 | 4652 | 1205 | 0.55187 | 3446.4481
2005 | 3 | 29 | 11 | 4713 | 1224 | 0.56789 | 3488.4321
2005 | 3 | 29 | 12 | 4756 | 1241.5 | 0.57591 | 3513.9241
2005 | 3 | 29 | 13 | 4741 | 1311 | 0.57591 | 3429.4241
2005 | 3 | 29 | 14 | 4784 | 1504.5 | 0.56789 | 3278.9321
2005 | 3 | 29 | 15 | 4738 | 1609.5 | 0.55187 | 3127.9481
2005 | 3 | 29 | 16 | 4726 | 1555.5 | 0.52783 | 3169.9722
2005 | 3 | 29 | 17 | 4701 | 1487.5 | 0.49578 | 3213.0042
2005 | 3 | 29 | 18 | 4750 | 1401 | 0.45572 | 3348.5443
2005 | 3 | 29 | 19 | 5017 | 1372 | 0 | 3645
2005 | 3 | 29 | 20 | 5143 | 1291 | 0 | 3852
2005 | 3 | 29 | 21 | 5000 | 1235 | 0 | 3765
2005 | 3 | 29 | 22 | 4646 | 1210.5 | 0 | 3435.5
2005 | 3 | 29 | 23 | 4207 | 1121.5 | 0 | 3085.5
2005 | 3 | 29 | 24 | 3819 | 1050 | 0 | 2769
2005 | 3 | 30 | 1 | 3625 | 1069.5 | 0 | 2555.5
2005 | 3 | 30 | 2 | 3532 | 1029 | 0 | 2503
2005 | 3 | 30 | 3 | 3513 | 1013 | 0 | 2500
2005 | 3 | 30 | 4 | 3511 | 949.5 | 0 | 2561.5
2005 | 3 | 30 | 5 | 3641 | 897.5 | 0 | 2743.5
2005 | 3 | 30 | 6 | 3878 | 845 | 0 | 3033
2005 | 3 | 30 | 7 | 4213 | 740 | 0.45572 | 3472.5443
2005 | 3 | 30 | 8 | 4476 | 700 | 0.49578 | 3775.5042
2005 | 3 | 30 | 9 | 4610 | 776.5 | 0.52783 | 3832.9722
2005 | 3 | 30 | 10 | 4701 | 715.5 | 0.55187 | 3984.9481
2005 | 3 | 30 | 11 | 4725 | 682.5 | 0.56789 | 4041.9321
2005 | 3 | 30 | 12 | 4744 | 679.5 | 0.57591 | 4063.9241
2005 | 3 | 30 | 13 | 4738 | 769 | 0.57591 | 3968.4241
2005 | 3 | 30 | 14 | 4756 | 912 | 0.56789 | 3843.4321
2005 | 3 | 30 | 15 | 4741 | 981 | 0.55187 | 3759.4481
2005 | 3 | 30 | 16 | 4748 | 1063 | 0.52783 | 3684.4722
2005 | 3 | 30 | 17 | 4803 | 1075.5 | 0.49578 | 3727.0042
2005 | 3 | 30 | 18 | 4926 | 1186.5 | 0.45572 | 3739.0443
2005 | 3 | 30 | 19 | 5204 | 1140.5 | 0 | 4063.5
2005 | 3 | 30 | 20 | 5266 | 1219.5 | 0 | 4046.5
2005 | 3 | 30 | 21 | 5120 | 1251.5 | 0 | 3868.5
2005 | 3 | 30 | 22 | 4802 | 1140 | 0 | 3662
2005 | 3 | 30 | 23 | 4346 | 1016.5 | 0 | 3329.5
2005 | 3 | 30 | 24 | 3976 | 1075.5 | 0 | 2900.5
2005 | 3 | 31 | 1 | 3760 | 1084 | 0 | 2676
2005 | 3 | 31 | 2 | 3691 | 1084 | 0 | 2607
2005 | 3 | 31 | 3 | 3655 | 1117 | 0 | 2538
2005 | 3 | 31 | 4 | 3669 | 1094.5 | 0 | 2574.5
2005 | 3 | 31 | 5 | 3775 | 1055.5 | 0 | 2719.5
2005 | 3 | 31 | 6 | 4064 | 1036.5 | 0 | 3027.5
2005 | 3 | 31 | 7 | 4417 | 978.5 | 0.45572 | 3438.0443
2005 | 3 | 31 | 8 | 4704 | 1081.5 | 0.49578 | 3622.0042
2005 | 3 | 31 | 9 | 4825 | 1252 | 0.52783 | 3572.4722
2005 | 3 | 31 | 10 | 4926 | 1241 | 0.55187 | 3684.4481
2005 | 3 | 31 | 11 | 4934 | 1197.5 | 0.56789 | 3735.9321
2005 | 3 | 31 | 12 | 4930 | 1159 | 0.57591 | 3770.4241
2005 | 3 | 31 | 13 | 4872 | 1202 | 0.57591 | 3669.4241
2005 | 3 | 31 | 14 | 4853 | 1167.5 | 0.56789 | 3684.9321
2005 | 3 | 31 | 15 | 4794 | 1075.5 | 0.55187 | 3717.9481
2005 | 3 | 31 | 16 | 4779 | 946.5 | 0.52783 | 3831.9722
2005 | 3 | 31 | 17 | 4823 | 814.5 | 0.49578 | 4008.0042
2005 | 3 | 31 | 18 | 4926 | 793 | 0.45572 | 4132.5443
2005 | 3 | 31 | 19 | 5171 | 843.5 | 0 | 4327.5
2005 | 3 | 31 | 20 | 5280 | 823 | 0 | 4457
2005 | 3 | 31 | 21 | 5128 | 662 | 0 | 4466
2005 | 3 | 31 | 22 | 4866 | 502 | 0 | 4364
2005 | 3 | 31 | 23 | 4425 | 449 | 0 | 3976
2005 | 3 | 31 | 24 | 4070 | 469 | 0 | 3601
2005 | 4 | 1 | 1 | 3863 | 480 | 0 | 3383
2005 | 4 | 1 | 2 | 3755 | 490.5 | 0 | 3264.5
2005 | 4 | 1 | 3 | 3719 | 489.5 | 0 | 3229.5
2005 | 4 | 1 | 4 | 3755 | 478 | 0 | 3277
2005 | 4 | 1 | 5 | 3867 | 463 | 0 | 3404
2005 | 4 | 1 | 6 | 4118 | 449 | 0.45015 | 3668.5498
2005 | 4 | 1 | 7 | 4413 | 384.5 | 0.48738 | 4028.0126
2005 | 4 | 1 | 8 | 4645 | 405 | 0.51785 | 4239.4822
2005 | 4 | 1 | 9 | 4773 | 497 | 0.54154 | 4275.4585
2005 | 4 | 1 | 10 | 4836 | 508.5 | 0.55846 | 4326.9415
2005 | 4 | 1 | 11 | 4852 | 485.5 | 0.56862 | 4365.9314
2005 | 4 | 1 | 12 | 4839 | 463.5 | 0.572 | 4374.928
2005 | 4 | 1 | 13 | 4758 | 464 | 0.56862 | 4293.4314
2005 | 4 | 1 | 14 | 4745 | 419.5 | 0.55846 | 4324.9415
2005 | 4 | 1 | 15 | 4692 | 362 | 0.54154 | 4329.4585
2005 | 4 | 1 | 16 | 4639 | 299 | 0.51785 | 4339.4822
2005 | 4 | 1 | 17 | 4606 | 251.5 | 0.48738 | 4354.0126
2005 | 4 | 1 | 18 | 4616 | 217 | 0.45015 | 4398.5498
2005 | 4 | 1 | 19 | 4806 | 284 | 0 | 4522
2005 | 4 | 1 | 20 | 4974 | 314 | 0 | 4660
2005 | 4 | 1 | 21 | 4831 | 339 | 0 | 4492
2005 | 4 | 1 | 22 | 4620 | 363.5 | 0 | 4256.5
2005 | 4 | 1 | 23 | 4264 | 399.5 | 0 | 3864.5
2005 | 4 | 1 | 24 | 3938 | 440 | 0 | 3498
2005 | 4 | 2 | 1 | 3711 | 472 | 0 | 3239
2005 | 4 | 2 | 2 | 3620 | 446.5 | 0 | 3173.5
2005 | 4 | 2 | 3 | 3567 | 417 | 0 | 3150
2005 | 4 | 2 | 4 | 3570 | 360.5 | 0 | 3209.5
2005 | 4 | 2 | 5 | 3599 | 329.5 | 0 | 3269.5
2005 | 4 | 2 | 6 | 3733 | 321.5 | 0.45015 | 3411.0498
2005 | 4 | 2 | 7 | 3857 | 249 | 0.48738 | 3607.5126
2005 | 4 | 2 | 8 | 4056 | 149.5 | 0.51785 | 3905.9822
2005 | 4 | 2 | 9 | 4281 | 116 | 0.54154 | 4164.4585
2005 | 4 | 2 | 10 | 4381 | 111 | 0.55846 | 4269.4415
2005 | 4 | 2 | 11 | 4471 | 105 | 0.56862 | 4365.4314
2005 | 4 | 2 | 12 | 4439 | 111.5 | 0.572 | 4326.928
2005 | 4 | 2 | 13 | 4371 | 105.5 | 0.56862 | 4264.9314
2005 | 4 | 2 | 14 | 4324 | 112 | 0.55846 | 4211.4415
2005 | 4 | 2 | 15 | 4261 | 138 | 0.54154 | 4122.4585
2005 | 4 | 2 | 16 | 4251 | 226.5 | 0.51785 | 4023.9822
2005 | 4 | 2 | 17 | 4225 | 323.5 | 0.48738 | 3901.0126
2005 | 4 | 2 | 18 | 4299 | 411.5 | 0.45015 | 3887.0498
2005 | 4 | 2 | 19 | 4534 | 482 | 0 | 4052
2005 | 4 | 2 | 20 | 4695 | 547.5 | 0 | 4147.5
2005 | 4 | 2 | 21 | 4584 | 591 | 0 | 3993
2005 | 4 | 2 | 22 | 4357 | 603.5 | 0 | 3753.5
2005 | 4 | 2 | 23 | 4054 | 590.5 | 0 | 3463.5
2005 | 4 | 2 | 24 | 3759 | 588 | 0 | 3171
2005 | 4 | 3 | 1 | 3542 | 565 | 0 | 2977
2005 | 4 | 3 | 2 | 3464 | 478 | 0 | 2986
2005 | 4 | 3 | 3 | 3449 | 418.5 | 0 | 3030.5
2005 | 4 | 3 | 4 | 3402 | 383 | 0 | 3019
2005 | 4 | 3 | 5 | 3395 | 333 | 0 | 3062
2005 | 4 | 3 | 6 | 3462 | 268.5 | 0.45015 | 3193.0498
2005 | 4 | 3 | 7 | 3537 | 197 | 0.48738 | 3339.5126
2005 | 4 | 3 | 8 | 3635 | 130.5 | 0.51785 | 3503.9822
2005 | 4 | 3 | 9 | 3835 | 113.5 | 0.54154 | 3720.9585
2005 | 4 | 3 | 10 | 3990 | 206.5 | 0.55846 | 3782.9415
2005 | 4 | 3 | 11 | 4131 | 341.5 | 0.56862 | 3788.9314
2005 | 4 | 3 | 12 | 4152 | 419.5 | 0.572 | 3731.928
2005 | 4 | 3 | 13 | 4154 | 461.5 | 0.56862 | 3691.9314
2005 | 4 | 3 | 14 | 4129 | 476.5 | 0.55846 | 3651.9415
2005 | 4 | 3 | 15 | 4087 | 508 | 0.54154 | 3578.4585
2005 | 4 | 3 | 16 | 4089 | 591.5 | 0.51785 | 3496.9822
2005 | 4 | 3 | 17 | 4114 | 681 | 0.48738 | 3432.5126
2005 | 4 | 3 | 18 | 4177 | 774.5 | 0.45015 | 3402.0498
2005 | 4 | 3 | 19 | 4287 | 825.5 | 0 | 3461.5
2005 | 4 | 3 | 20 | 4502 | 879.5 | 0 | 3622.5
2005 | 4 | 3 | 21 | 4652 | 919 | 0 | 3733
2005 | 4 | 3 | 22 | 4449 | 869 | 0 | 3580
2005 | 4 | 3 | 23 | 4056 | 801.5 | 0 | 3254.5
2005 | 4 | 3 | 24 | 3688 | 705 | 0 | 2983
2005 | 4 | 4 | 1 | 3469 | 700 | 0 | 2769
2005 | 4 | 4 | 2 | 3339 | 607.5 | 0 | 2731.5
2005 | 4 | 4 | 3 | 3315 | 575.5 | 0 | 2739.5
2005 | 4 | 4 | 4 | 3308 | 657.5 | 0 | 2650.5
2005 | 4 | 4 | 5 | 3343 | 647.5 | 0 | 2695.5
2005 | 4 | 4 | 6 | 3598 | 642.5 | 0.45015 | 2955.0498
2005 | 4 | 4 | 7 | 3968 | 651.5 | 0.48738 | 3316.0126
2005 | 4 | 4 | 8 | 4185 | 516 | 0.51785 | 3668.4822
2005 | 4 | 4 | 9 | 4338 | 591 | 0.54154 | 3746.4585
2005 | 4 | 4 | 10 | 4475 | 647 | 0.55846 | 3827.4415
2005 | 4 | 4 | 11 | 4576 | 658 | 0.56862 | 3917.4314
2005 | 4 | 4 | 12 | 4605 | 675 | 0.572 | 3929.428
2005 | 4 | 4 | 13 | 4597 | 663.5 | 0.56862 | 3932.9314
2005 | 4 | 4 | 14 | 4606 | 691.5 | 0.55846 | 3913.9415
2005 | 4 | 4 | 15 | 4582 | 740 | 0.54154 | 3841.4585
2005 | 4 | 4 | 16 | 4545 | 820.5 | 0.51785 | 3723.9822
2005 | 4 | 4 | 17 | 4518 | 854.5 | 0.48738 | 3663.0126
2005 | 4 | 4 | 18 | 4515 | 879 | 0.45015 | 3635.5498
2005 | 4 | 4 | 19 | 4552 | 971 | 0 | 3581
2005 | 4 | 4 | 20 | 4773 | 1017.5 | 0 | 3755.5
2005 | 4 | 4 | 21 | 4900 | 1162.5 | 0 | 3737.5
2005 | 4 | 4 | 22 | 4594 | 1346 | 0 | 3248
2005 | 4 | 4 | 23 | 4166 | 1373 | 0 | 2793
2005 | 4 | 4 | 24 | 3703 | 1380 | 0 | 2323
2005 | 4 | 5 | 1 | 3510 | 1321.5 | 0 | 2188.5
2005 | 4 | 5 | 2 | 3380 | 1302 | 0 | 2078
2005 | 4 | 5 | 3 | 3344 | 1416.5 | 0 | 1927.5
2005 | 4 | 5 | 4 | 3353 | 1564.5 | 0 | 1788.5
2005 | 4 | 5 | 5 | 3385 | 1659.5 | 0 | 1725.5
2005 | 4 | 5 | 6 | 3681 | 1710 | 0.45015 | 1970.5498
2005 | 4 | 5 | 7 | 4215 | 1724.5 | 0.48738 | 2490.0126
2005 | 4 | 5 | 8 | 4558 | 1688 | 0.51785 | 2869.4822
2005 | 4 | 5 | 9 | 4724 | 1691.5 | 0.54154 | 3031.9585
2005 | 4 | 5 | 10 | 4859 | 1640.5 | 0.55846 | 3217.9415
2005 | 4 | 5 | 11 | 4917 | 1688.5 | 0.56862 | 3227.9314
2005 | 4 | 5 | 12 | 4926 | 1689 | 0.572 | 3236.428
2005 | 4 | 5 | 13 | 4848 | 1683.5 | 0.56862 | 3163.9314
2005 | 4 | 5 | 14 | 4836 | 1694.5 | 0.55846 | 3140.9415
2005 | 4 | 5 | 15 | 4771 | 1713 | 0.54154 | 3057.4585
2005 | 4 | 5 | 16 | 4744 | 1725 | 0.51785 | 3018.4822
2005 | 4 | 5 | 17 | 4733 | 1693.5 | 0.48738 | 3039.0126
2005 | 4 | 5 | 18 | 4686 | 1624.5 | 0.45015 | 3061.0498
2005 | 4 | 5 | 19 | 4661 | 1636.5 | 0 | 3024.5
2005 | 4 | 5 | 20 | 4864 | 1629.5 | 0 | 3234.5
2005 | 4 | 5 | 21 | 5031 | 1651.5 | 0 | 3379.5
2005 | 4 | 5 | 22 | 4748 | 1661.5 | 0 | 3086.5
2005 | 4 | 5 | 23 | 4274 | 1631 | 0 | 2643
2005 | 4 | 5 | 24 | 3812 | 1634.5 | 0 | 2177.5
2005 | 4 | 6 | 1 | 3592 | 1619.5 | 0 | 1972.5
2005 | 4 | 6 | 2 | 3485 | 1613.5 | 0 | 1871.5
2005 | 4 | 6 | 3 | 3429 | 1697.5 | 0 | 1731.5
2005 | 4 | 6 | 4 | 3431 | 1750 | 0 | 1681
2005 | 4 | 6 | 5 | 3523 | 1766.5 | 0 | 1756.5
2005 | 4 | 6 | 6 | 3818 | 1770.5 | 0.45015 | 2047.0498
2005 | 4 | 6 | 7 | 4302 | 1707 | 0.48738 | 2594.5126
2005 | 4 | 6 | 8 | 4522 | 1659.5 | 0.51785 | 2861.9822
2005 | 4 | 6 | 9 | 4616 | 1645.5 | 0.54154 | 2969.9585
2005 | 4 | 6 | 10 | 4687 | 1647 | 0.55846 | 3039.4415
2005 | 4 | 6 | 11 | 4730 | 1682.5 | 0.56862 | 3046.9314
2005 | 4 | 6 | 12 | 4726 | 1701.5 | 0.572 | 3023.928
2005 | 4 | 6 | 13 | 4695 | 1684.5 | 0.56862 | 3009.9314
2005 | 4 | 6 | 14 | 4731 | 1650.5 | 0.55846 | 3079.9415
2005 | 4 | 6 | 15 | 4698 | 1594 | 0.54154 | 3103.4585
2005 | 4 | 6 | 16 | 4667 | 1574.5 | 0.51785 | 3091.9822
2005 | 4 | 6 | 17 | 4656 | 1454.5 | 0.48738 | 3201.0126
2005 | 4 | 6 | 18 | 4609 | 1226 | 0.45015 | 3382.5498
2005 | 4 | 6 | 19 | 4536 | 1017.5 | 0 | 3518.5
2005 | 4 | 6 | 20 | 4710 | 882.5 | 0 | 3827.5
2005 | 4 | 6 | 21 | 4926 | 733 | 0 | 4193
2005 | 4 | 6 | 22 | 4703 | 673 | 0 | 4030
2005 | 4 | 6 | 23 | 4221 | 545.5 | 0 | 3675.5
2005 | 4 | 6 | 24 | 3801 | 491 | 0 | 3310
2005 | 4 | 7 | 1 | 3589 | 490.5 | 0 | 3098.5
2005 | 4 | 7 | 2 | 3493 | 508.5 | 0 | 2984.5
2005 | 4 | 7 | 3 | 3443 | 486 | 0 | 2957
2005 | 4 | 7 | 4 | 3424 | 503 | 0 | 2921
2005 | 4 | 7 | 5 | 3534 | 512.5 | 0 | 3021.5
2005 | 4 | 7 | 6 | 3840 | 518.5 | 0.45015 | 3321.0498
2005 | 4 | 7 | 7 | 4284 | 504.5 | 0.48738 | 3779.0126
2005 | 4 | 7 | 8 | 4489 | 477.5 | 0.51785 | 4010.9822
2005 | 4 | 7 | 9 | 4565 | 463 | 0.54154 | 4101.4585
2005 | 4 | 7 | 10 | 4655 | 444 | 0.55846 | 4210.4415
2005 | 4 | 7 | 11 | 4705 | 448.5 | 0.56862 | 4255.9314
2005 | 4 | 7 | 12 | 4721 | 497.5 | 0.572 | 4222.928
2005 | 4 | 7 | 13 | 4725 | 557.5 | 0.56862 | 4166.9314
2005 | 4 | 7 | 14 | 4752 | 635 | 0.55846 | 4116.4415
2005 | 4 | 7 | 15 | 4746 | 679.5 | 0.54154 | 4065.9585
2005 | 4 | 7 | 16 | 4733 | 711.5 | 0.51785 | 4020.9822
2005 | 4 | 7 | 17 | 4691 | 696 | 0.48738 | 3994.5126
2005 | 4 | 7 | 18 | 4642 | 796.5 | 0.45015 | 3845.0498
2005 | 4 | 7 | 19 | 4553 | 878 | 0 | 3675
2005 | 4 | 7 | 20 | 4683 | 967.5 | 0 | 3715.5
2005 | 4 | 7 | 21 | 4904 | 965.5 | 0 | 3938.5
2005 | 4 | 7 | 22 | 4655 | 892 | 0 | 3763
2005 | 4 | 7 | 23 | 4175 | 817.5 | 0 | 3357.5
2005 | 4 | 7 | 24 | 3753 | 761.5 | 0 | 2991.5
2005 | 4 | 8 | 1 | 3500 | 753.5 | 0 | 2746.5
2005 | 4 | 8 | 2 | 3393 | 718.5 | 0 | 2674.5
2005 | 4 | 8 | 3 | 3331 | 719 | 0 | 2612
2005 | 4 | 8 | 4 | 3344 | 724.5 | 0 | 2619.5
2005 | 4 | 8 | 5 | 3433 | 804 | 0 | 2629
2005 | 4 | 8 | 6 | 3710 | 853.5 | 0.45015 | 2856.0498
2005 | 4 | 8 | 7 | 4168 | 815.5 | 0.48738 | 3352.0126
2005 | 4 | 8 | 8 | 4427 | 788.5 | 0.51785 | 3637.9822
2005 | 4 | 8 | 9 | 4569 | 917 | 0.54154 | 3651.4585
2005 | 4 | 8 | 10 | 4649 | 1173 | 0.55846 | 3475.4415
2005 | 4 | 8 | 11 | 4708 | 1314.5 | 0.56862 | 3392.9314
2005 | 4 | 8 | 12 | 4764 | 1455 | 0.572 | 3308.428
2005 | 4 | 8 | 13 | 4776 | 1520.5 | 0.56862 | 3254.9314
2005 | 4 | 8 | 14 | 4766 | 1544 | 0.55846 | 3221.4415
2005 | 4 | 8 | 15 | 4708 | 1590.5 | 0.54154 | 3116.9585
2005 | 4 | 8 | 16 | 4658 | 1628.5 | 0.51785 | 3028.9822
2005 | 4 | 8 | 17 | 4589 | 1639 | 0.48738 | 2949.5126
2005 | 4 | 8 | 18 | 4518 | 1675 | 0.45015 | 2842.5498
2005 | 4 | 8 | 19 | 4398 | 1542.5 | 0 | 2855.5
2005 | 4 | 8 | 20 | 4533 | 1490 | 0 | 3043
2005 | 4 | 8 | 21 | 4730 | 1407 | 0 | 3323
2005 | 4 | 8 | 22 | 4517 | 1379 | 0 | 3138
2005 | 4 | 8 | 23 | 4159 | 1308 | 0 | 2851
2005 | 4 | 8 | 24 | 3776 | 1171.5 | 0 | 2604.5
2005 | 4 | 9 | 1 | 3528 | 1029.5 | 0 | 2498.5
2005 | 4 | 9 | 2 | 3407 | 911.5 | 0 | 2495.5
2005 | 4 | 9 | 3 | 3348 | 846.5 | 0 | 2501.5
2005 | 4 | 9 | 4 | 3337 | 772 | 0 | 2565
2005 | 4 | 9 | 5 | 3378 | 735 | 0 | 2643
2005 | 4 | 9 | 6 | 3539 | 667.5 | 0.45015 | 2871.0498
2005 | 4 | 9 | 7 | 3755 | 553 | 0.48738 | 3201.5126
2005 | 4 | 9 | 8 | 3967 | 476.5 | 0.51785 | 3489.9822
2005 | 4 | 9 | 9 | 4156 | 562.5 | 0.54154 | 3592.9585
2005 | 4 | 9 | 10 | 4284 | 720 | 0.55846 | 3563.4415
2005 | 4 | 9 | 11 | 4360 | 887.5 | 0.56862 | 3471.9314
2005 | 4 | 9 | 12 | 4352 | 997.5 | 0.572 | 3353.928
2005 | 4 | 9 | 13 | 4364 | 1046 | 0.56862 | 3317.4314
2005 | 4 | 9 | 14 | 4315 | 1090 | 0.55846 | 3224.4415
2005 | 4 | 9 | 15 | 4290 | 1121.5 | 0.54154 | 3167.9585
2005 | 4 | 9 | 16 | 4236 | 1134.5 | 0.51785 | 3100.9822
2005 | 4 | 9 | 17 | 4232 | 1169 | 0.48738 | 3062.5126
2005 | 4 | 9 | 18 | 4270 | 1266.5 | 0.45015 | 3003.0498
2005 | 4 | 9 | 19 | 4221 | 1229 | 0 | 2992
2005 | 4 | 9 | 20 | 4386 | 1207.5 | 0 | 3178.5
2005 | 4 | 9 | 21 | 4530 | 1189 | 0 | 3341
2005 | 4 | 9 | 22 | 4363 | 1212 | 0 | 3151
2005 | 4 | 9 | 23 | 4090 | 1233.5 | 0 | 2856.5
2005 | 4 | 9 | 24 | 3771 | 1191 | 0 | 2580
2005 | 4 | 10 | 1 | 3544 | 1238.5 | 0 | 2305.5
2005 | 4 | 10 | 2 | 3397 | 1326 | 0 | 2071
2005 | 4 | 10 | 3 | 3337 | 1278.5 | 0 | 2058.5
2005 | 4 | 10 | 4 | 3318 | 1240.5 | 0 | 2077.5
2005 | 4 | 10 | 5 | 3406 | 1238.5 | 0 | 2167.5
2005 | 4 | 10 | 6 | 3502 | 1192.5 | 0.45015 | 2309.0498
2005 | 4 | 10 | 7 | 3637 | 1074 | 0.48738 | 2562.5126
2005 | 4 | 10 | 8 | 3805 | 994 | 0.51785 | 2810.4822
2005 | 4 | 10 | 9 | 4041 | 1024 | 0.54154 | 3016.4585
2005 | 4 | 10 | 10 | 4224 | 1041.5 | 0.55846 | 3181.9415
2005 | 4 | 10 | 11 | 4325 | 1085.5 | 0.56862 | 3238.9314
2005 | 4 | 10 | 12 | 4384 | 1136 | 0.572 | 3247.428
2005 | 4 | 10 | 13 | 4435 | 1165 | 0.56862 | 3269.4314
2005 | 4 | 10 | 14 | 4403 | 1194.5 | 0.55846 | 3207.9415
2005 | 4 | 10 | 15 | 4381 | 1232 | 0.54154 | 3148.4585
2005 | 4 | 10 | 16 | 4307 | 1179.5 | 0.51785 | 3126.9822
2005 | 4 | 10 | 17 | 4363 | 1126.5 | 0.48738 | 3236.0126
2005 | 4 | 10 | 18 | 4478 | 1171 | 0.45015 | 3306.5498
2005 | 4 | 10 | 19 | 4558 | 1126.5 | 0 | 3431.5
2005 | 4 | 10 | 20 | 4704 | 1201.5 | 0 | 3502.5
2005 | 4 | 10 | 21 | 4791 | 1198.5 | 0 | 3592.5
2005 | 4 | 10 | 22 | 4585 | 1195.5 | 0 | 3389.5
2005 | 4 | 10 | 23 | 4208 | 1312 | 0 | 2896
2005 | 4 | 10 | 24 | 3867 | 1451 | 0 | 2416
2005 | 4 | 11 | 1 | 3632 | 1600 | 0 | 2032
2005 | 4 | 11 | 2 | 3525 | 1728.5 | 0 | 1796.5
2005 | 4 | 11 | 3 | 3512 | 1732 | 0 | 1780
2005 | 4 | 11 | 4 | 3543 | 1663.5 | 0 | 1879.5
2005 | 4 | 11 | 5 | 3624 | 1668.5 | 0 | 1955.5
2005 | 4 | 11 | 6 | 3768 | 1677.5 | 0.45015 | 2090.0498
2005 | 4 | 11 | 7 | 4133 | 1696 | 0.48738 | 2436.5126
2005 | 4 | 11 | 8 | 4339 | 1691.5 | 0.51785 | 2646.9822
2005 | 4 | 11 | 9 | 4546 | 1706.5 | 0.54154 | 2838.9585
2005 | 4 | 11 | 10 | 4618 | 1723.5 | 0.55846 | 2893.9415
2005 | 4 | 11 | 11 | 4682 | 1681.5 | 0.56862 | 2999.9314
2005 | 4 | 11 | 12 | 4701 | 1697 | 0.572 | 3003.428
2005 | 4 | 11 | 13 | 4699 | 1691.5 | 0.56862 | 3006.9314
2005 | 4 | 11 | 14 | 4620 | 1658 | 0.55846 | 2961.4415
2005 | 4 | 11 | 15 | 4580 | 1677 | 0.54154 | 2902.4585
2005 | 4 | 11 | 16 | 4523 | 1636 | 0.51785 | 2886.4822
2005 | 4 | 11 | 17 | 4510 | 1507 | 0.48738 | 3002.5126
2005 | 4 | 11 | 18 | 4537 | 1299.5 | 0.45015 | 3237.0498
2005 | 4 | 11 | 19 | 4531 | 1272 | 0 | 3259
2005 | 4 | 11 | 20 | 4720 | 1209.5 | 0 | 3510.5
2005 | 4 | 11 | 21 | 4913 | 1115.5 | 0 | 3797.5
2005 | 4 | 11 | 22 | 4690 | 1117 | 0 | 3573
2005 | 4 | 11 | 23 | 4242 | 1138.5 | 0 | 3103.5
2005 | 4 | 11 | 24 | 3820 | 1277.5 | 0 | 2542.5
2005 | 4 | 12 | 1 | 3616 | 1349.5 | 0 | 2266.5
2005 | 4 | 12 | 2 | 3553 | 1395 | 0 | 2158
2005 | 4 | 12 | 3 | 3529 | 1359 | 0 | 2170
2005 | 4 | 12 | 4 | 3539 | 1356.5 | 0 | 2182.5
2005 | 4 | 12 | 5 | 3672 | 1351 | 0 | 2321
2005 | 4 | 12 | 6 | 3894 | 1321 | 0.45015 | 2572.5498
2005 | 4 | 12 | 7 | 4344 | 1244.5 | 0.48738 | 3099.0126
2005 | 4 | 12 | 8 | 4572 | 1369.5 | 0.51785 | 3201.9822
2005 | 4 | 12 | 9 | 4629 | 1451.5 | 0.54154 | 3176.9585
2005 | 4 | 12 | 10 | 4654 | 1449 | 0.55846 | 3204.4415
2005 | 4 | 12 | 11 | 4693 | 1412.5 | 0.56862 | 3279.9314
2005 | 4 | 12 | 12 | 4686 | 1396.5 | 0.572 | 3288.928
2005 | 4 | 12 | 13 | 4674 | 1356 | 0.56862 | 3317.4314
2005 | 4 | 12 | 14 | 4677 | 1272 | 0.55846 | 3404.4415
2005 | 4 | 12 | 15 | 4613 | 1187 | 0.54154 | 3425.4585
2005 | 4 | 12 | 16 | 4571 | 1028 | 0.51785 | 3542.4822
2005 | 4 | 12 | 17 | 4513 | 886 | 0.48738 | 3626.5126
2005 | 4 | 12 | 18 | 4522 | 812.5 | 0.45015 | 3709.0498
2005 | 4 | 12 | 19 | 4444 | 751.5 | 0 | 3692.5
2005 | 4 | 12 | 20 | 4616 | 695 | 0 | 3921
2005 | 4 | 12 | 21 | 4831 | 604.5 | 0 | 4226.5
2005 | 4 | 12 | 22 | 4608 | 576 | 0 | 4032
2005 | 4 | 12 | 23 | 4185 | 584 | 0 | 3601
2005 | 4 | 12 | 24 | 3750 | 627 | 0 | 3123
2005 | 4 | 13 | 1 | 3570 | 582.5 | 0 | 2987.5
2005 | 4 | 13 | 2 | 3485 | 552.5 | 0 | 2932.5
2005 | 4 | 13 | 3 | 3432 | 510.5 | 0 | 2921.5
2005 | 4 | 13 | 4 | 3422 | 469 | 0 | 2953
2005 | 4 | 13 | 5 | 3533 | 421 | 0 | 3112
2005 | 4 | 13 | 6 | 3811 | 386.5 | 0.45015 | 3424.0498
2005 | 4 | 13 | 7 | 4260 | 341.5 | 0.48738 | 3918.0126
2005 | 4 | 13 | 8 | 4482 | 346 | 0.51785 | 4135.4822
2005 | 4 | 13 | 9 | 4530 | 368 | 0.54154 | 4161.4585
2005 | 4 | 13 | 10 | 4556 | 377 | 0.55846 | 4178.4415
2005 | 4 | 13 | 11 | 4603 | 397 | 0.56862 | 4205.4314
2005 | 4 | 13 | 12 | 4606 | 407 | 0.572 | 4198.428
2005 | 4 | 13 | 13 | 4598 | 406.5 | 0.56862 | 4190.9314
2005 | 4 | 13 | 14 | 4612 | 410 | 0.55846 | 4201.4415
2005 | 4 | 13 | 15 | 4597 | 399.5 | 0.54154 | 4196.9585
2005 | 4 | 13 | 16 | 4574 | 363.5 | 0.51785 | 4209.9822
2005 | 4 | 13 | 17 | 4511 | 348.5 | 0.48738 | 4162.0126
2005 | 4 | 13 | 18 | 4502 | 464 | 0.45015 | 4037.5498
2005 | 4 | 13 | 19 | 4442 | 721.5 | 0 | 3720.5
2005 | 4 | 13 | 20 | 4567 | 864 | 0 | 3703
2005 | 4 | 13 | 21 | 4744 | 848.5 | 0 | 3895.5
2005 | 4 | 13 | 22 | 4511 | 809 | 0 | 3702
2005 | 4 | 13 | 23 | 4072 | 828.5 | 0 | 3243.5
2005 | 4 | 13 | 24 | 3657 | 868.5 | 0 | 2788.5
2005 | 4 | 14 | 1 | 3442 | 940 | 0 | 2502
2005 | 4 | 14 | 2 | 3366 | 957.5 | 0 | 2408.5
2005 | 4 | 14 | 3 | 3332 | 911.5 | 0 | 2420.5
2005 | 4 | 14 | 4 | 3326 | 824 | 0 | 2502
2005 | 4 | 14 | 5 | 3429 | 740 | 0 | 2689
2005 | 4 | 14 | 6 | 3737 | 771 | 0.45015 | 2965.5498
2005 | 4 | 14 | 7 | 4200 | 685.5 | 0.48738 | 3514.0126
2005 | 4 | 14 | 8 | 4470 | 509 | 0.51785 | 3960.4822
2005 | 4 | 14 | 9 | 4582 | 527.5 | 0.54154 | 4053.9585
2005 | 4 | 14 | 10 | 4609 | 605 | 0.55846 | 4003.4415
2005 | 4 | 14 | 11 | 4646 | 690 | 0.56862 | 3955.4314
2005 | 4 | 14 | 12 | 4651 | 775.5 | 0.572 | 3874.928
2005 | 4 | 14 | 13 | 4633 | 847.5 | 0.56862 | 3784.9314
2005 | 4 | 14 | 14 | 4687 | 911.5 | 0.55846 | 3774.9415
2005 | 4 | 14 | 15 | 4664 | 1028 | 0.54154 | 3635.4585
2005 | 4 | 14 | 16 | 4661 | 1033 | 0.51785 | 3627.4822
2005 | 4 | 14 | 17 | 4626 | 1057.5 | 0.48738 | 3568.0126
2005 | 4 | 14 | 18 | 4573 | 1175.5 | 0.45015 | 3397.0498
2005 | 4 | 14 | 19 | 4450 | 1107.5 | 0 | 3342.5
2005 | 4 | 14 | 20 | 4534 | 967.5 | 0 | 3566.5
2005 | 4 | 14 | 21 | 4723 | 866 | 0 | 3857
2005 | 4 | 14 | 22 | 4525 | 879 | 0 | 3646
2005 | 4 | 14 | 23 | 4083 | 1057.5 | 0 | 3025.5
2005 | 4 | 14 | 24 | 3679 | 1184 | 0 | 2495
2005 | 4 | 15 | 1 | 3440 | 1188 | 0 | 2252
2005 | 4 | 15 | 2 | 3352 | 1138.5 | 0 | 2213.5
2005 | 4 | 15 | 3 | 3309 | 1103 | 0 | 2206
2005 | 4 | 15 | 4 | 3299 | 1095.5 | 0 | 2203.5
2005 | 4 | 15 | 5 | 3400 | 1133 | 0 | 2267
2005 | 4 | 15 | 6 | 3697 | 1151.5 | 0.45015 | 2545.0498
2005 | 4 | 15 | 7 | 4130 | 1029 | 0.48738 | 3100.5126
2005 | 4 | 15 | 8 | 4411 | 862.5 | 0.51785 | 3547.9822
2005 | 4 | 15 | 9 | 4531 | 801.5 | 0.54154 | 3728.9585
2005 | 4 | 15 | 10 | 4612 | 743.5 | 0.55846 | 3867.9415
2005 | 4 | 15 | 11 | 4651 | 658 | 0.56862 | 3992.4314
2005 | 4 | 15 | 12 | 4635 | 583.5 | 0.572 | 4050.928
2005 | 4 | 15 | 13 | 4612 | 554.5 | 0.56862 | 4056.9314
2005 | 4 | 15 | 14 | 4598 | 509.5 | 0.55846 | 4087.9415
2005 | 4 | 15 | 15 | 4585 | 642.5 | 0.54154 | 3941.9585
2005 | 4 | 15 | 16 | 4539 | 692.5 | 0.51785 | 3845.9822
2005 | 4 | 15 | 17 | 4516 | 817 | 0.48738 | 3698.5126
2005 | 4 | 15 | 18 | 4463 | 949.5 | 0.45015 | 3513.0498
2005 | 4 | 15 | 19 | 4378 | 884 | 0 | 3494
2005 | 4 | 15 | 20 | 4465 | 815 | 0 | 3650
2005 | 4 | 15 | 21 | 4683 | 779 | 0 | 3904
2005 | 4 | 15 | 22 | 4462 | 694.5 | 0 | 3767.5
2005 | 4 | 15 | 23 | 4141 | 756 | 0 | 3385
2005 | 4 | 15 | 24 | 3742 | 683.5 | 0 | 3058.5
2005 | 4 | 16 | 1 | 3561 | 534 | 0 | 3027
2005 | 4 | 16 | 2 | 3424 | 407.5 | 0 | 3016.5
2005 | 4 | 16 | 3 | 3359 | 368 | 0 | 2991
2005 | 4 | 16 | 4 | 3361 | 367.5 | 0 | 2993.5
2005 | 4 | 16 | 5 | 3406 | 366.5 | 0 | 3039.5
2005 | 4 | 16 | 6 | 3560 | 342 | 0.45015 | 3217.5498
2005 | 4 | 16 | 7 | 3763 | 290.5 | 0.48738 | 3472.0126
2005 | 4 | 16 | 8 | 3955 | 259 | 0.51785 | 3695.4822
2005 | 4 | 16 | 9 | 4160 | 236.5 | 0.54154 | 3922.9585
2005 | 4 | 16 | 10 | 4273 | 238 | 0.55846 | 4034.4415
2005 | 4 | 16 | 11 | 4346 | 287.5 | 0.56862 | 4057.9314
2005 | 4 | 16 | 12 | 4330 | 315.5 | 0.572 | 4013.928
2005 | 4 | 16 | 13 | 4304 | 423 | 0.56862 | 3880.4314
2005 | 4 | 16 | 14 | 4244 | 323.5 | 0.55846 | 3919.9415
2005 | 4 | 16 | 15 | 4239 | 410 | 0.54154 | 3828.4585
2005 | 4 | 16 | 16 | 4200 | 475.5 | 0.51785 | 3723.9822
2005 | 4 | 16 | 17 | 4213 | 491.5 | 0.48738 | 3721.0126
2005 | 4 | 16 | 18 | 4213 | 583.5 | 0.45015 | 3629.0498
2005 | 4 | 16 | 19 | 4182 | 618.5 | 0 | 3563.5
2005 | 4 | 16 | 20 | 4290 | 513.5 | 0 | 3776.5
2005 | 4 | 16 | 21 | 4482 | 510 | 0 | 3972
2005 | 4 | 16 | 22 | 4340 | 519 | 0 | 3821
2005 | 4 | 16 | 23 | 4010 | 618 | 0 | 3392
2005 | 4 | 16 | 24 | 3703 | 586.5 | 0 | 3116.5
2005 | 4 | 17 | 1 | 3456 | 567.5 | 0 | 2888.5
2005 | 4 | 17 | 2 | 3313 | 485.5 | 0 | 2827.5
2005 | 4 | 17 | 3 | 3247 | 368 | 0 | 2879
2005 | 4 | 17 | 4 | 3216 | 277 | 0 | 2939
2005 | 4 | 17 | 5 | 3227 | 251.5 | 0 | 2975.5
2005 | 4 | 17 | 6 | 3300 | 252.5 | 0.45015 | 3047.0498
2005 | 4 | 17 | 7 | 3365 | 193 | 0.48738 | 3171.5126
2005 | 4 | 17 | 8 | 3508 | 169 | 0.51785 | 3338.4822
2005 | 4 | 17 | 9 | 3752 | 223.5 | 0.54154 | 3527.9585
2005 | 4 | 17 | 10 | 3928 | 275.5 | 0.55846 | 3651.9415
2005 | 4 | 17 | 11 | 4062 | 300 | 0.56862 | 3761.4314
2005 | 4 | 17 | 12 | 4098 | 290 | 0.572 | 3807.428
2005 | 4 | 17 | 13 | 4115 | 320.5 | 0.56862 | 3793.9314
2005 | 4 | 17 | 14 | 4096 | 281 | 0.55846 | 3814.4415
2005 | 4 | 17 | 15 | 4075 | 347.5 | 0.54154 | 3726.9585
2005 | 4 | 17 | 16 | 4090 | 445 | 0.51785 | 3644.4822
2005 | 4 | 17 | 17 | 4105 | 460.5 | 0.48738 | 3644.0126
2005 | 4 | 17 | 18 | 4165 | 487.5 | 0.45015 | 3677.0498
2005 | 4 | 17 | 19 | 4180 | 583 | 0 | 3597
2005 | 4 | 17 | 20 | 4318 | 612 | 0 | 3706
2005 | 4 | 17 | 21 | 4540 | 588 | 0 | 3952
2005 | 4 | 17 | 22 | 4382 | 544.5 | 0 | 3837.5
2005 | 4 | 17 | 23 | 3972 | 580 | 0 | 3392
2005 | 4 | 17 | 24 | 3629 | 519.5 | 0 | 3109.5
2005 | 4 | 18 | 1 | 3393 | 429 | 0 | 2964
2005 | 4 | 18 | 2 | 3275 | 377 | 0 | 2898
2005 | 4 | 18 | 3 | 3213 | 394.5 | 0 | 2818.5
2005 | 4 | 18 | 4 | 3203 | 376.5 | 0 | 2826.5
2005 | 4 | 18 | 5 | 3261 | 343 | 0 | 2918
2005 | 4 | 18 | 6 | 3490 | 294 | 0.45015 | 3195.5498
2005 | 4 | 18 | 7 | 3825 | 192.5 | 0.48738 | 3632.0126
2005 | 4 | 18 | 8 | 4072 | 136.5 | 0.51785 | 3934.9822
2005 | 4 | 18 | 9 | 4272 | 161 | 0.54154 | 4110.4585
2005 | 4 | 18 | 10 | 4473 | 179.5 | 0.55846 | 4292.9415
2005 | 4 | 18 | 11 | 4605 | 179.5 | 0.56862 | 4424.9314
2005 | 4 | 18 | 12 | 4656 | 197 | 0.572 | 4458.428
2005 | 4 | 18 | 13 | 4672 | 219 | 0.56862 | 4452.4314
2005 | 4 | 18 | 14 | 4692 | 274.5 | 0.55846 | 4416.9415
2005 | 4 | 18 | 15 | 4693 | 362.5 | 0.54154 | 4329.9585
2005 | 4 | 18 | 16 | 4675 | 391.5 | 0.51785 | 4282.9822
2005 | 4 | 18 | 17 | 4642 | 499 | 0.48738 | 4142.5126
2005 | 4 | 18 | 18 | 4638 | 492 | 0.45015 | 4145.5498
2005 | 4 | 18 | 19 | 4525 | 547.5 | 0 | 3977.5
2005 | 4 | 18 | 20 | 4635 | 689 | 0 | 3946
2005 | 4 | 18 | 21 | 4843 | 746 | 0 | 4097
2005 | 4 | 18 | 22 | 4577 | 724 | 0 | 3853
2005 | 4 | 18 | 23 | 4083 | 709.5 | 0 | 3373.5
2005 | 4 | 18 | 24 | 3683 | 783 | 0 | 2900
2005 | 4 | 19 | 1 | 3415 | 613 | 0 | 2802
2005 | 4 | 19 | 2 | 3312 | 557 | 0 | 2755
2005 | 4 | 19 | 3 | 3242 | 499 | 0 | 2743
2005 | 4 | 19 | 4 | 3220 | 413 | 0 | 2807
2005 | 4 | 19 | 5 | 3303 | 320 | 0 | 2983
2005 | 4 | 19 | 6 | 3579 | 223 | 0.45015 | 3355.5498
2005 | 4 | 19 | 7 | 3973 | 131 | 0.48738 | 3841.5126
2005 | 4 | 19 | 8 | 4275 | 102.5 | 0.51785 | 4171.9822
2005 | 4 | 19 | 9 | 4462 | 217 | 0.54154 | 4244.4585
2005 | 4 | 19 | 10 | 4625 | 329.5 | 0.55846 | 4294.9415
2005 | 4 | 19 | 11 | 4739 | 400 | 0.56862 | 4338.4314
2005 | 4 | 19 | 12 | 4775 | 423.5 | 0.572 | 4350.928
2005 | 4 | 19 | 13 | 4791 | 501 | 0.56862 | 4289.4314
2005 | 4 | 19 | 14 | 4786 | 556 | 0.55846 | 4229.4415
2005 | 4 | 19 | 15 | 4794 | 561.5 | 0.54154 | 4231.9585
2005 | 4 | 19 | 16 | 4762 | 559.5 | 0.51785 | 4201.9822
2005 | 4 | 19 | 17 | 4756 | 625 | 0.48738 | 4130.5126
2005 | 4 | 19 | 18 | 4715 | 717.5 | 0.45015 | 3997.0498
2005 | 4 | 19 | 19 | 4591 | 591.5 | 0 | 3999.5
2005 | 4 | 19 | 20 | 4640 | 587 | 0 | 4053
2005 | 4 | 19 | 21 | 4863 | 633 | 0 | 4230
2005 | 4 | 19 | 22 | 4589 | 659 | 0 | 3930
2005 | 4 | 19 | 23 | 4100 | 660.5 | 0 | 3439.5
2005 | 4 | 19 | 24 | 3698 | 726.5 | 0 | 2971.5
2005 | 4 | 20 | 1 | 3443 | 794 | 0 | 2649
2005 | 4 | 20 | 2 | 3315 | 781 | 0 | 2534
2005 | 4 | 20 | 3 | 3275 | 708 | 0 | 2567
2005 | 4 | 20 | 4 | 3250 | 643 | 0 | 2607
2005 | 4 | 20 | 5 | 3354 | 634.5 | 0 | 2719.5
2005 | 4 | 20 | 6 | 3629 | 534.5 | 0.45015 | 3094.0498
2005 | 4 | 20 | 7 | 4080 | 374 | 0.48738 | 3705.5126
2005 | 4 | 20 | 8 | 4402 | 320.5 | 0.51785 | 4080.9822
2005 | 4 | 20 | 9 | 4543 | 328.5 | 0.54154 | 4213.9585
2005 | 4 | 20 | 10 | 4669 | 409 | 0.55846 | 4259.4415
2005 | 4 | 20 | 11 | 4704 | 516 | 0.56862 | 4187.4314
2005 | 4 | 20 | 12 | 4725 | 580 | 0.572 | 4144.428
2005 | 4 | 20 | 13 | 4695 | 655 | 0.56862 | 4039.4314
2005 | 4 | 20 | 14 | 4656 | 725 | 0.55846 | 3930.4415
2005 | 4 | 20 | 15 | 4633 | 814 | 0.54154 | 3818.4585
2005 | 4 | 20 | 16 | 4639 | 861 | 0.51785 | 3777.4822
2005 | 4 | 20 | 17 | 4739 | 910.5 | 0.48738 | 3828.0126
2005 | 4 | 20 | 18 | 4824 | 898.5 | 0.45015 | 3925.0498
2005 | 4 | 20 | 19 | 4845 | 800.5 | 0 | 4044.5
2005 | 4 | 20 | 20 | 4855 | 740.5 | 0 | 4114.5
2005 | 4 | 20 | 21 | 4921 | 739.5 | 0 | 4181.5
2005 | 4 | 20 | 22 | 4627 | 970.5 | 0 | 3656.5
2005 | 4 | 20 | 23 | 4163 | 1023.5 | 0 | 3139.5
2005 | 4 | 20 | 24 | 3745 | 790.5 | 0 | 2954.5
2005 | 4 | 21 | 1 | 3522 | 769 | 0 | 2753
2005 | 4 | 21 | 2 | 3419 | 684 | 0 | 2735
2005 | 4 | 21 | 3 | 3375 | 691 | 0 | 2684
2005 | 4 | 21 | 4 | 3381 | 701 | 0 | 2680
2005 | 4 | 21 | 5 | 3457 | 694 | 0 | 2763
2005 | 4 | 21 | 6 | 3771 | 595.5 | 0.45015 | 3175.0498
2005 | 4 | 21 | 7 | 4177 | 462 | 0.48738 | 3714.5126
2005 | 4 | 21 | 8 | 4425 | 464 | 0.51785 | 3960.4822
2005 | 4 | 21 | 9 | 4547 | 443 | 0.54154 | 4103.4585
2005 | 4 | 21 | 10 | 4617 | 443.5 | 0.55846 | 4172.9415
2005 | 4 | 21 | 11 | 4691 | 408.5 | 0.56862 | 4281.9314
2005 | 4 | 21 | 12 | 4719 | 431.5 | 0.572 | 4286.928
2005 | 4 | 21 | 13 | 4685 | 475 | 0.56862 | 4209.4314
2005 | 4 | 21 | 14 | 4650 | 544 | 0.55846 | 4105.4415
2005 | 4 | 21 | 15 | 4629 | 796.5 | 0.54154 | 3831.9585
2005 | 4 | 21 | 16 | 4627 | 983 | 0.51785 | 3643.4822
2005 | 4 | 21 | 17 | 4611 | 1013 | 0.48738 | 3597.5126
2005 | 4 | 21 | 18 | 4627 | 1021 | 0.45015 | 3605.5498
2005 | 4 | 21 | 19 | 4533 | 1080.5 | 0 | 3452.5
2005 | 4 | 21 | 20 | 4606 | 1078.5 | 0 | 3527.5
2005 | 4 | 21 | 21 | 4824 | 1197.5 | 0 | 3626.5
2005 | 4 | 21 | 22 | 4616 | 1354 | 0 | 3262
2005 | 4 | 21 | 23 | 4152 | 1272 | 0 | 2880
2005 | 4 | 21 | 24 | 3752 | 1155.5 | 0 | 2596.5
2005 | 4 | 22 | 1 | 3540 | 1160.5 | 0 | 2379.5
2005 | 4 | 22 | 2 | 3448 | 1130 | 0 | 2318
2005 | 4 | 22 | 3 | 3377 | 1117 | 0 | 2260
2005 | 4 | 22 | 4 | 3409 | 1122 | 0 | 2287
2005 | 4 | 22 | 5 | 3467 | 1079 | 0 | 2388
2005 | 4 | 22 | 6 | 3784 | 986.5 | 0.45015 | 2797.0498
2005 | 4 | 22 | 7 | 4180 | 969.5 | 0.48738 | 3210.0126
2005 | 4 | 22 | 8 | 4447 | 990.5 | 0.51785 | 3455.9822
2005 | 4 | 22 | 9 | 4542 | 957.5 | 0.54154 | 3583.9585
2005 | 4 | 22 | 10 | 4591 | 832.5 | 0.55846 | 3757.9415
2005 | 4 | 22 | 11 | 4653 | 720.5 | 0.56862 | 3931.9314
2005 | 4 | 22 | 12 | 4639 | 646.5 | 0.572 | 3991.928
2005 | 4 | 22 | 13 | 4638 | 632.5 | 0.56862 | 4004.9314
2005 | 4 | 22 | 14 | 4618 | 635.5 | 0.55846 | 3981.9415
2005 | 4 | 22 | 15 | 4605 | 646 | 0.54154 | 3958.4585
2005 | 4 | 22 | 16 | 4532 | 625.5 | 0.51785 | 3905.9822
2005 | 4 | 22 | 17 | 4489 | 551 | 0.48738 | 3937.5126
2005 | 4 | 22 | 18 | 4457 | 600 | 0.45015 | 3856.5498
2005 | 4 | 22 | 19 | 4413 | 720.5 | 0 | 3692.5
2005 | 4 | 22 | 20 | 4459 | 751 | 0 | 3708
2005 | 4 | 22 | 21 | 4620 | 777 | 0 | 3843
2005 | 4 | 22 | 22 | 4461 | 773.5 | 0 | 3687.5
2005 | 4 | 22 | 23 | 4071 | 748.5 | 0 | 3322.5
2005 | 4 | 22 | 24 | 3732 | 548 | 0 | 3184
2005 | 4 | 23 | 1 | 3509 | 447.5 | 0 | 3061.5
2005 | 4 | 23 | 2 | 3389 | 438 | 0 | 2951
2005 | 4 | 23 | 3 | 3328 | 417 | 0 | 2911
2005 | 4 | 23 | 4 | 3292 | 405 | 0 | 2887
2005 | 4 | 23 | 5 | 3354 | 377 | 0 | 2977
2005 | 4 | 23 | 6 | 3504 | 356.5 | 0.45015 | 3147.0498
2005 | 4 | 23 | 7 | 3678 | 349.5 | 0.48738 | 3328.0126
2005 | 4 | 23 | 8 | 3918 | 356 | 0.51785 | 3561.4822
2005 | 4 | 23 | 9 | 4118 | 349.5 | 0.54154 | 3767.9585
2005 | 4 | 23 | 10 | 4207 | 321 | 0.55846 | 3885.4415
2005 | 4 | 23 | 11 | 4300 | 291.5 | 0.56862 | 4007.9314
2005 | 4 | 23 | 12 | 4294 | 286.5 | 0.572 | 4006.928
2005 | 4 | 23 | 13 | 4272 | 332 | 0.56862 | 3939.4314
2005 | 4 | 23 | 14 | 4220 | 344 | 0.55846 | 3875.4415
2005 | 4 | 23 | 15 | 4234 | 340 | 0.54154 | 3893.4585
2005 | 4 | 23 | 16 | 4167 | 383 | 0.51785 | 3783.4822
2005 | 4 | 23 | 17 | 4171 | 363 | 0.48738 | 3807.5126
2005 | 4 | 23 | 18 | 4180 | 442 | 0.45015 | 3737.5498
2005 | 4 | 23 | 19 | 4152 | 600 | 0 | 3552
2005 | 4 | 23 | 20 | 4214 | 674 | 0 | 3540
2005 | 4 | 23 | 21 | 4445 | 656 | 0 | 3789
2005 | 4 | 23 | 22 | 4308 | 632.5 | 0 | 3675.5
2005 | 4 | 23 | 23 | 3987 | 574 | 0 | 3413
2005 | 4 | 23 | 24 | 3671 | 477.5 | 0 | 3193.5
2005 | 4 | 24 | 1 | 3436 | 407 | 0 | 3029
2005 | 4 | 24 | 2 | 3290 | 371.5 | 0 | 2918.5
2005 | 4 | 24 | 3 | 3246 | 366.5 | 0 | 2879.5
2005 | 4 | 24 | 4 | 3190 | 401.5 | 0 | 2788.5
2005 | 4 | 24 | 5 | 3210 | 432 | 0 | 2778
2005 | 4 | 24 | 6 | 3331 | 425 | 0.45015 | 2905.5498
2005 | 4 | 24 | 7 | 3391 | 390.5 | 0.48738 | 3000.0126
2005 | 4 | 24 | 8 | 3572 | 466 | 0.51785 | 3105.4822
2005 | 4 | 24 | 9 | 3790 | 551 | 0.54154 | 3238.4585
2005 | 4 | 24 | 10 | 3973 | 645.5 | 0.55846 | 3326.9415
2005 | 4 | 24 | 11 | 4097 | 674.5 | 0.56862 | 3421.9314
2005 | 4 | 24 | 12 | 4142 | 671 | 0.572 | 3470.428
2005 | 4 | 24 | 13 | 4146 | 734 | 0.56862 | 3411.4314
2005 | 4 | 24 | 14 | 4094 | 830 | 0.55846 | 3263.4415
2005 | 4 | 24 | 15 | 4117 | 887.5 | 0.54154 | 3228.9585
2005 | 4 | 24 | 16 | 4137 | 897 | 0.51785 | 3239.4822
2005 | 4 | 24 | 17 | 4243 | 910 | 0.48738 | 3332.5126
2005 | 4 | 24 | 18 | 4350 | 918.5 | 0.45015 | 3431.0498
2005 | 4 | 24 | 19 | 4380 | 921 | 0 | 3459
2005 | 4 | 24 | 20 | 4506 | 951.5 | 0 | 3554.5
2005 | 4 | 24 | 21 | 4605 | 969.5 | 0 | 3635.5
2005 | 4 | 24 | 22 | 4418 | 935.5 | 0 | 3482.5
2005 | 4 | 24 | 23 | 4024 | 859 | 0 | 3165
2005 | 4 | 24 | 24 | 3664 | 841.5 | 0 | 2822.5
2005 | 4 | 25 | 1 | 3448 | 782.5 | 0 | 2665.5
2005 | 4 | 25 | 2 | 3360 | 695 | 0 | 2665
2005 | 4 | 25 | 3 | 3312 | 669 | 0 | 2643
2005 | 4 | 25 | 4 | 3315 | 692 | 0 | 2623
2005 | 4 | 25 | 5 | 3393 | 782 | 0 | 2611
2005 | 4 | 25 | 6 | 3641 | 798.5 | 0.45015 | 2842.0498
2005 | 4 | 25 | 7 | 3986 | 876.5 | 0.48738 | 3109.0126
2005 | 4 | 25 | 8 | 4261 | 991.5 | 0.51785 | 3268.9822
2005 | 4 | 25 | 9 | 4421 | 925 | 0.54154 | 3495.4585
2005 | 4 | 25 | 10 | 4504 | 852.5 | 0.55846 | 3650.9415
2005 | 4 | 25 | 11 | 4587 | 883 | 0.56862 | 3703.4314
2005 | 4 | 25 | 12 | 4619 | 964.5 | 0.572 | 3653.928
2005 | 4 | 25 | 13 | 4603 | 1033 | 0.56862 | 3569.4314
2005 | 4 | 25 | 14 | 4589 | 1189.5 | 0.55846 | 3398.9415
2005 | 4 | 25 | 15 | 4580 | 1176 | 0.54154 | 3403.4585
2005 | 4 | 25 | 16 | 4547 | 1090.5 | 0.51785 | 3455.9822
2005 | 4 | 25 | 17 | 4551 | 1035 | 0.48738 | 3515.5126
2005 | 4 | 25 | 18 | 4562 | 868 | 0.45015 | 3693.5498
2005 | 4 | 25 | 19 | 4518 | 803.5 | 0 | 3714.5
2005 | 4 | 25 | 20 | 4598 | 693 | 0 | 3905
2005 | 4 | 25 | 21 | 4818 | 700.5 | 0 | 4117.5
2005 | 4 | 25 | 22 | 4600 | 649.5 | 0 | 3950.5
2005 | 4 | 25 | 23 | 4132 | 631.5 | 0 | 3500.5
2005 | 4 | 25 | 24 | 3709 | 648.5 | 0 | 3060.5
2005 | 4 | 26 | 1 | 3503 | 642 | 0 | 2861
2005 | 4 | 26 | 2 | 3414 | 660.5 | 0 | 2753.5
2005 | 4 | 26 | 3 | 3350 | 737 | 0 | 2613
2005 | 4 | 26 | 4 | 3373 | 825 | 0 | 2548
2005 | 4 | 26 | 5 | 3474 | 934.5 | 0 | 2539.5
2005 | 4 | 26 | 6 | 3781 | 917 | 0.45015 | 2863.5498
2005 | 4 | 26 | 7 | 4191 | 1027 | 0.48738 | 3163.5126
2005 | 4 | 26 | 8 | 4469 | 1327.5 | 0.51785 | 3140.9822
2005 | 4 | 26 | 9 | 4593 | 1459 | 0.54154 | 3133.4585
2005 | 4 | 26 | 10 | 4641 | 1524.5 | 0.55846 | 3115.9415
2005 | 4 | 26 | 11 | 4690 | 1573.5 | 0.56862 | 3115.9314
2005 | 4 | 26 | 12 | 4706 | 1618 | 0.572 | 3087.428
2005 | 4 | 26 | 13 | 4692 | 1658.5 | 0.56862 | 3032.9314
2005 | 4 | 26 | 14 | 4688 | 1692.5 | 0.55846 | 2994.9415
2005 | 4 | 26 | 15 | 4667 | 1657 | 0.54154 | 3009.4585
2005 | 4 | 26 | 16 | 4628 | 1583 | 0.51785 | 3044.4822
2005 | 4 | 26 | 17 | 4600 | 1363 | 0.48738 | 3236.5126
2005 | 4 | 26 | 18 | 4548 | 999.5 | 0.45015 | 3548.0498
2005 | 4 | 26 | 19 | 4480 | 737.5 | 0 | 3742.5
2005 | 4 | 26 | 20 | 4520 | 559 | 0 | 3961
2005 | 4 | 26 | 21 | 4784 | 531 | 0 | 4253
2005 | 4 | 26 | 22 | 4565 | 497.5 | 0 | 4067.5
2005 | 4 | 26 | 23 | 4099 | 478.5 | 0 | 3620.5
2005 | 4 | 26 | 24 | 3689 | 497 | 0 | 3192
2005 | 4 | 27 | 1 | 3476 | 514 | 0 | 2962
2005 | 4 | 27 | 2 | 3383 | 560 | 0 | 2823
2005 | 4 | 27 | 3 | 3319 | 612.5 | 0 | 2706.5
2005 | 4 | 27 | 4 | 3328 | 654.5 | 0 | 2673.5
2005 | 4 | 27 | 5 | 3441 | 732.5 | 0 | 2708.5
2005 | 4 | 27 | 6 | 3711 | 750.5 | 0.45015 | 2960.0498
2005 | 4 | 27 | 7 | 4101 | 734.5 | 0.48738 | 3366.0126
2005 | 4 | 27 | 8 | 4382 | 853.5 | 0.51785 | 3527.9822
2005 | 4 | 27 | 9 | 4480 | 902 | 0.54154 | 3577.4585
2005 | 4 | 27 | 10 | 4567 | 942 | 0.55846 | 3624.4415
2005 | 4 | 27 | 11 | 4641 | 960 | 0.56862 | 3680.4314
2005 | 4 | 27 | 12 | 4687 | 973 | 0.572 | 3713.428
2005 | 4 | 27 | 13 | 4662 | 970.5 | 0.56862 | 3690.9314
2005 | 4 | 27 | 14 | 4652 | 966.5 | 0.55846 | 3684.9415
2005 | 4 | 27 | 15 | 4626 | 986 | 0.54154 | 3639.4585
2005 | 4 | 27 | 16 | 4577 | 1018 | 0.51785 | 3558.4822
2005 | 4 | 27 | 17 | 4581 | 1046 | 0.48738 | 3534.5126
2005 | 4 | 27 | 18 | 4630 | 951.5 | 0.45015 | 3678.0498
2005 | 4 | 27 | 19 | 4663 | 894.5 | 0 | 3768.5
2005 | 4 | 27 | 20 | 4734 | 860 | 0 | 3874
2005 | 4 | 27 | 21 | 4851 | 863.5 | 0 | 3987.5
2005 | 4 | 27 | 22 | 4594 | 902.5 | 0 | 3691.5
2005 | 4 | 27 | 23 | 4106 | 884.5 | 0 | 3221.5
2005 | 4 | 27 | 24 | 3745 | 796.5 | 0 | 2948.5
2005 | 4 | 28 | 1 | 3530 | 874.5 | 0 | 2655.5
2005 | 4 | 28 | 2 | 3423 | 944.5 | 0 | 2478.5
2005 | 4 | 28 | 3 | 3374 | 938.5 | 0 | 2435.5
2005 | 4 | 28 | 4 | 3356 | 984 | 0 | 2372
2005 | 4 | 28 | 5 | 3474 | 1076 | 0 | 2398
2005 | 4 | 28 | 6 | 3764 | 1150 | 0.45015 | 2613.5498
2005 | 4 | 28 | 7 | 4157 | 1146.5 | 0.48738 | 3010.0126
2005 | 4 | 28 | 8 | 4467 | 1139.5 | 0.51785 | 3326.9822
2005 | 4 | 28 | 9 | 4625 | 1090.5 | 0.54154 | 3533.9585
2005 | 4 | 28 | 10 | 4710 | 1030 | 0.55846 | 3679.4415
2005 | 4 | 28 | 11 | 4783 | 873 | 0.56862 | 3909.4314
2005 | 4 | 28 | 12 | 4780 | 769 | 0.572 | 4010.428
2005 | 4 | 28 | 13 | 4764 | 715 | 0.56862 | 4048.4314
2005 | 4 | 28 | 14 | 4762 | 703.5 | 0.55846 | 4057.9415
2005 | 4 | 28 | 15 | 4741 | 715 | 0.54154 | 4025.4585
2005 | 4 | 28 | 16 | 4716 | 754.5 | 0.51785 | 3960.9822
2005 | 4 | 28 | 17 | 4744 | 851.5 | 0.48738 | 3892.0126
2005 | 4 | 28 | 18 | 4796 | 897.5 | 0.45015 | 3898.0498
2005 | 4 | 28 | 19 | 4842 | 870.5 | 0 | 3971.5
2005 | 4 | 28 | 20 | 4895 | 858.5 | 0 | 4036.5
2005 | 4 | 28 | 21 | 5007 | 838.5 | 0 | 4168.5
2005 | 4 | 28 | 22 | 4736 | 846.5 | 0 | 3889.5
2005 | 4 | 28 | 23 | 4258 | 800.5 | 0 | 3457.5
2005 | 4 | 28 | 24 | 3883 | 709.5 | 0 | 3173.5
2005 | 4 | 29 | 1 | 3673 | 758.5 | 0 | 2914.5
2005 | 4 | 29 | 2 | 3569 | 720 | 0 | 2849
2005 | 4 | 29 | 3 | 3530 | 762 | 0 | 2768
2005 | 4 | 29 | 4 | 3516 | 798 | 0 | 2718
2005 | 4 | 29 | 5 | 3599 | 784 | 0 | 2815
2005 | 4 | 29 | 6 | 3887 | 744.5 | 0.45015 | 3142.0498
2005 | 4 | 29 | 7 | 4320 | 667.5 | 0.48738 | 3652.0126
2005 | 4 | 29 | 8 | 4607 | 659.5 | 0.51785 | 3946.9822
2005 | 4 | 29 | 9 | 4773 | 689.5 | 0.54154 | 4082.9585
2005 | 4 | 29 | 10 | 4838 | 727.5 | 0.55846 | 4109.9415
2005 | 4 | 29 | 11 | 4875 | 783.5 | 0.56862 | 4090.9314
2005 | 4 | 29 | 12 | 4858 | 794.5 | 0.572 | 4062.928
2005 | 4 | 29 | 13 | 4823 | 846 | 0.56862 | 3976.4314
2005 | 4 | 29 | 14 | 4817 | 857 | 0.55846 | 3959.4415
2005 | 4 | 29 | 15 | 4780 | 848 | 0.54154 | 3931.4585
2005 | 4 | 29 | 16 | 4762 | 826 | 0.51785 | 3935.4822
2005 | 4 | 29 | 17 | 4756 | 820 | 0.48738 | 3935.5126
2005 | 4 | 29 | 18 | 4752 | 768.5 | 0.45015 | 3983.0498
2005 | 4 | 29 | 19 | 4722 | 688.5 | 0 | 4033.5
2005 | 4 | 29 | 20 | 4766 | 525 | 0 | 4241
2005 | 4 | 29 | 21 | 4910 | 411 | 0 | 4499
2005 | 4 | 29 | 22 | 4698 | 377 | 0 | 4321
2005 | 4 | 29 | 23 | 4320 | 344 | 0 | 3976
2005 | 4 | 29 | 24 | 3950 | 336.5 | 0 | 3613.5
2005 | 4 | 30 | 1 | 3731 | 326.5 | 0 | 3404.5
2005 | 4 | 30 | 2 | 3629 | 330.5 | 0 | 3298.5
2005 | 4 | 30 | 3 | 3561 | 363 | 0 | 3198
2005 | 4 | 30 | 4 | 3536 | 368.5 | 0 | 3167.5
2005 | 4 | 30 | 5 | 3591 | 394 | 0 | 3197
2005 | 4 | 30 | 6 | 3715 | 348 | 0.45015 | 3366.5498
2005 | 4 | 30 | 7 | 3876 | 274.5 | 0.48738 | 3601.0126
2005 | 4 | 30 | 8 | 4085 | 315.5 | 0.51785 | 3768.9822
2005 | 4 | 30 | 9 | 4300 | 543.5 | 0.54154 | 3755.9585
2005 | 4 | 30 | 10 | 4436 | 722.5 | 0.55846 | 3712.9415
2005 | 4 | 30 | 11 | 4498 | 899 | 0.56862 | 3598.4314
2005 | 4 | 30 | 12 | 4498 | 1015 | 0.572 | 3482.428
2005 | 4 | 30 | 13 | 4473 | 1082.5 | 0.56862 | 3389.9314
2005 | 4 | 30 | 14 | 4455 | 1079 | 0.55846 | 3375.4415
2005 | 4 | 30 | 15 | 4463 | 1017 | 0.54154 | 3445.4585
2005 | 4 | 30 | 16 | 4473 | 899 | 0.51785 | 3573.4822
2005 | 4 | 30 | 17 | 4528 | 614.5 | 0.48738 | 3913.0126
2005 | 4 | 30 | 18 | 4524 | 486.5 | 0.45015 | 4037.0498
2005 | 4 | 30 | 19 | 4486 | 416 | 0 | 4070
2005 | 4 | 30 | 20 | 4527 | 362.5 | 0 | 4164.5
2005 | 4 | 30 | 21 | 4707 | 193 | 0 | 4514
2005 | 4 | 30 | 22 | 4581 | 108 | 0 | 4473
2005 | 4 | 30 | 23 | 4242 | 112 | 0 | 4130
2005 | 4 | 30 | 24 | 3922 | 152 | 0 | 3770
2005 | 5 | 1 | 1 | 3700 | 193 | 0 | 3507
2005 | 5 | 1 | 2 | 3596 | 272 | 0 | 3324
2005 | 5 | 1 | 3 | 3530 | 360 | 0 | 3170
2005 | 5 | 1 | 4 | 3480 | 370.5 | 0 | 3109.5
2005 | 5 | 1 | 5 | 3507 | 329 | 0 | 3178
2005 | 5 | 1 | 6 | 3571 | 263.5 | 0.42523 | 3307.0748
2005 | 5 | 1 | 7 | 3640 | 165.5 | 0.45842 | 3474.0416
2005 | 5 | 1 | 8 | 3810 | 145 | 0.48608 | 3664.5139
2005 | 5 | 1 | 9 | 4032 | 192 | 0.50821 | 3839.4918
2005 | 5 | 1 | 10 | 4203 | 244 | 0.5248 | 3958.4752
2005 | 5 | 1 | 11 | 4280 | 296.5 | 0.53586 | 3982.9641
2005 | 5 | 1 | 12 | 4349 | 340.5 | 0.54139 | 4007.9586
2005 | 5 | 1 | 13 | 4321 | 361.5 | 0.54139 | 3958.9586
2005 | 5 | 1 | 14 | 4320 | 383.5 | 0.53586 | 3935.9641
2005 | 5 | 1 | 15 | 4322 | 373 | 0.5248 | 3948.4752
2005 | 5 | 1 | 16 | 4324 | 336.5 | 0.50821 | 3986.9918
2005 | 5 | 1 | 17 | 4430 | 236 | 0.48608 | 4193.5139
2005 | 5 | 1 | 18 | 4498 | 210 | 0.45842 | 4287.5416
2005 | 5 | 1 | 19 | 4538 | 233 | 0.42523 | 4304.5748
2005 | 5 | 1 | 20 | 4610 | 242 | 0 | 4368
2005 | 5 | 1 | 21 | 4746 | 199.5 | 0 | 4546.5
2005 | 5 | 1 | 22 | 4582 | 162.5 | 0 | 4419.5
2005 | 5 | 1 | 23 | 4181 | 149.5 | 0 | 4031.5
2005 | 5 | 1 | 24 | 3820 | 141 | 0 | 3679
2005 | 5 | 2 | 1 | 3596 | 131 | 0 | 3465
2005 | 5 | 2 | 2 | 3507 | 150.5 | 0 | 3356.5
2005 | 5 | 2 | 3 | 3466 | 176.5 | 0 | 3289.5
2005 | 5 | 2 | 4 | 3466 | 180 | 0 | 3286
2005 | 5 | 2 | 5 | 3560 | 153.5 | 0 | 3406.5
2005 | 5 | 2 | 6 | 3796 | 123.5 | 0.42523 | 3672.0748
2005 | 5 | 2 | 7 | 4150 | 72 | 0.45842 | 4077.5416
2005 | 5 | 2 | 8 | 4449 | 60.5 | 0.48608 | 4388.0139
2005 | 5 | 2 | 9 | 4576 | 47 | 0.50821 | 4528.4918
2005 | 5 | 2 | 10 | 4687 | 50.5 | 0.5248 | 4635.9752
2005 | 5 | 2 | 11 | 4709 | 58 | 0.53586 | 4650.4641
2005 | 5 | 2 | 12 | 4733 | 65.5 | 0.54139 | 4666.9586
2005 | 5 | 2 | 13 | 4640 | 92.5 | 0.54139 | 4546.9586
2005 | 5 | 2 | 14 | 4615 | 147 | 0.53586 | 4467.4641
2005 | 5 | 2 | 15 | 4566 | 186 | 0.5248 | 4379.4752
2005 | 5 | 2 | 16 | 4521 | 214 | 0.50821 | 4306.4918
2005 | 5 | 2 | 17 | 4534 | 191 | 0.48608 | 4342.5139
2005 | 5 | 2 | 18 | 4572 | 198 | 0.45842 | 4373.5416
2005 | 5 | 2 | 19 | 4590 | 233.5 | 0.42523 | 4356.0748
2005 | 5 | 2 | 20 | 4675 | 234 | 0 | 4441
2005 | 5 | 2 | 21 | 4863 | 228 | 0 | 4635
2005 | 5 | 2 | 22 | 4655 | 167.5 | 0 | 4487.5
2005 | 5 | 2 | 23 | 4206 | 148 | 0 | 4058
2005 | 5 | 2 | 24 | 3796 | 136.5 | 0 | 3659.5
2005 | 5 | 3 | 1 | 3571 | 114.5 | 0 | 3456.5
2005 | 5 | 3 | 2 | 3498 | 91 | 0 | 3407
2005 | 5 | 3 | 3 | 3453 | 81.5 | 0 | 3371.5
2005 | 5 | 3 | 4 | 3448 | 72.5 | 0 | 3375.5
2005 | 5 | 3 | 5 | 3561 | 68 | 0 | 3493
2005 | 5 | 3 | 6 | 3849 | 58 | 0.42523 | 3790.5748
2005 | 5 | 3 | 7 | 4229 | 36.5 | 0.45842 | 4192.0416
2005 | 5 | 3 | 8 | 4503 | 33.5 | 0.48608 | 4469.0139
2005 | 5 | 3 | 9 | 4611 | 43 | 0.50821 | 4567.4918
2005 | 5 | 3 | 10 | 4655 | 54.5 | 0.5248 | 4599.9752
2005 | 5 | 3 | 11 | 4695 | 84 | 0.53586 | 4610.4641
2005 | 5 | 3 | 12 | 4681 | 108 | 0.54139 | 4572.4586
2005 | 5 | 3 | 13 | 4656 | 108 | 0.54139 | 4547.4586
2005 | 5 | 3 | 14 | 4628 | 186 | 0.53586 | 4441.4641
2005 | 5 | 3 | 15 | 4626 | 167 | 0.5248 | 4458.4752
2005 | 5 | 3 | 16 | 4594 | 200.5 | 0.50821 | 4392.9918
2005 | 5 | 3 | 17 | 4552 | 252 | 0.48608 | 4299.5139
2005 | 5 | 3 | 18 | 4549 | 285 | 0.45842 | 4263.5416
2005 | 5 | 3 | 19 | 4474 | 418.5 | 0.42523 | 4055.0748
2005 | 5 | 3 | 20 | 4557 | 465 | 0 | 4092
2005 | 5 | 3 | 21 | 4800 | 362 | 0 | 4438
2005 | 5 | 3 | 22 | 4599 | 263.5 | 0 | 4335.5
2005 | 5 | 3 | 23 | 4118 | 273.5 | 0 | 3844.5
2005 | 5 | 3 | 24 | 3742 | 279 | 0 | 3463
2005 | 5 | 4 | 1 | 3492 | 246.5 | 0 | 3245.5
2005 | 5 | 4 | 2 | 3387 | 216 | 0 | 3171
2005 | 5 | 4 | 3 | 3344 | 196 | 0 | 3148
2005 | 5 | 4 | 4 | 3330 | 190 | 0 | 3140
2005 | 5 | 4 | 5 | 3439 | 212.5 | 0 | 3226.5
2005 | 5 | 4 | 6 | 3711 | 194.5 | 0.42523 | 3516.0748
2005 | 5 | 4 | 7 | 4072 | 128 | 0.45842 | 3943.5416
2005 | 5 | 4 | 8 | 4332 | 199.5 | 0.48608 | 4132.0139
2005 | 5 | 4 | 9 | 4481 | 232 | 0.50821 | 4248.4918
2005 | 5 | 4 | 10 | 4557 | 210.5 | 0.5248 | 4345.9752
2005 | 5 | 4 | 11 | 4615 | 175.5 | 0.53586 | 4438.9641
2005 | 5 | 4 | 12 | 4655 | 145.5 | 0.54139 | 4508.9586
2005 | 5 | 4 | 13 | 4652 | 117 | 0.54139 | 4534.4586
2005 | 5 | 4 | 14 | 4683 | 118 | 0.53586 | 4564.4641
2005 | 5 | 4 | 15 | 4658 | 175 | 0.5248 | 4482.4752
2005 | 5 | 4 | 16 | 4634 | 212 | 0.50821 | 4421.4918
2005 | 5 | 4 | 17 | 4592 | 332.5 | 0.48608 | 4259.0139
2005 | 5 | 4 | 18 | 4556 | 394.5 | 0.45842 | 4161.0416
2005 | 5 | 4 | 19 | 4438 | 505.5 | 0.42523 | 3932.0748
2005 | 5 | 4 | 20 | 4483 | 579 | 0 | 3904
2005 | 5 | 4 | 21 | 4743 | 562.5 | 0 | 4180.5
2005 | 5 | 4 | 22 | 4558 | 549 | 0 | 4009
2005 | 5 | 4 | 23 | 4113 | 587 | 0 | 3526
2005 | 5 | 4 | 24 | 3685 | 587 | 0 | 3098
2005 | 5 | 5 | 1 | 3458 | 518.5 | 0 | 2939.5
2005 | 5 | 5 | 2 | 3335 | 477 | 0 | 2858
2005 | 5 | 5 | 3 | 3295 | 425.5 | 0 | 2869.5
2005 | 5 | 5 | 4 | 3274 | 349.5 | 0 | 2924.5
2005 | 5 | 5 | 5 | 3392 | 272 | 0 | 3120
2005 | 5 | 5 | 6 | 3660 | 200 | 0.42523 | 3459.5748
2005 | 5 | 5 | 7 | 4008 | 122 | 0.45842 | 3885.5416
2005 | 5 | 5 | 8 | 4313 | 96.5 | 0.48608 | 4216.0139
2005 | 5 | 5 | 9 | 4484 | 92 | 0.50821 | 4391.4918
2005 | 5 | 5 | 10 | 4588 | 93 | 0.5248 | 4494.4752
2005 | 5 | 5 | 11 | 4673 | 94 | 0.53586 | 4578.4641
2005 | 5 | 5 | 12 | 4770 | 104 | 0.54139 | 4665.4586
2005 | 5 | 5 | 13 | 4777 | 104 | 0.54139 | 4672.4586
2005 | 5 | 5 | 14 | 4824 | 206.5 | 0.53586 | 4616.9641
2005 | 5 | 5 | 15 | 4816 | 142.5 | 0.5248 | 4672.9752
2005 | 5 | 5 | 16 | 4800 | 115 | 0.50821 | 4684.4918
2005 | 5 | 5 | 17 | 4720 | 279 | 0.48608 | 4440.5139
2005 | 5 | 5 | 18 | 4668 | 484 | 0.45842 | 4183.5416
2005 | 5 | 5 | 19 | 4543 | 554 | 0.42523 | 3988.5748
2005 | 5 | 5 | 20 | 4591 | 630 | 0 | 3961
2005 | 5 | 5 | 21 | 4769 | 624 | 0 | 4145
2005 | 5 | 5 | 22 | 4621 | 608.5 | 0 | 4012.5
2005 | 5 | 5 | 23 | 4144 | 627 | 0 | 3517
2005 | 5 | 5 | 24 | 3709 | 678.5 | 0 | 3030.5
2005 | 5 | 6 | 1 | 3483 | 571 | 0 | 2912
2005 | 5 | 6 | 2 | 3339 | 605.5 | 0 | 2733.5
2005 | 5 | 6 | 3 | 3299 | 519 | 0 | 2780
2005 | 5 | 6 | 4 | 3252 | 448 | 0 | 2804
2005 | 5 | 6 | 5 | 3347 | 400.5 | 0 | 2946.5
2005 | 5 | 6 | 6 | 3618 | 354.5 | 0.42523 | 3263.0748
2005 | 5 | 6 | 7 | 3969 | 261.5 | 0.45842 | 3707.0416
2005 | 5 | 6 | 8 | 4305 | 230.5 | 0.48608 | 4074.0139
2005 | 5 | 6 | 9 | 4497 | 310.5 | 0.50821 | 4185.9918
2005 | 5 | 6 | 10 | 4648 | 440 | 0.5248 | 4207.4752
2005 | 5 | 6 | 11 | 4758 | 517 | 0.53586 | 4240.4641
2005 | 5 | 6 | 12 | 4756 | 647 | 0.54139 | 4108.4586
2005 | 5 | 6 | 13 | 4847 | 650 | 0.54139 | 4196.4586
2005 | 5 | 6 | 14 | 4848 | 680 | 0.53586 | 4167.4641
2005 | 5 | 6 | 15 | 4834 | 684.5 | 0.5248 | 4148.9752
2005 | 5 | 6 | 16 | 4751 | 660.5 | 0.50821 | 4089.9918
2005 | 5 | 6 | 17 | 4696 | 818.5 | 0.48608 | 3877.0139
2005 | 5 | 6 | 18 | 4603 | 938 | 0.45842 | 3664.5416
2005 | 5 | 6 | 19 | 4469 | 1025 | 0.42523 | 3443.5748
2005 | 5 | 6 | 20 | 4452 | 1105.5 | 0 | 3346.5
2005 | 5 | 6 | 21 | 4616 | 1096.5 | 0 | 3519.5
2005 | 5 | 6 | 22 | 4494 | 1057.5 | 0 | 3436.5
2005 | 5 | 6 | 23 | 4096 | 1141.5 | 0 | 2954.5
2005 | 5 | 6 | 24 | 3705 | 1191 | 0 | 2514
2005 | 5 | 7 | 1 | 3450 | 1100.5 | 0 | 2349.5
2005 | 5 | 7 | 2 | 3321 | 893.5 | 0 | 2427.5
2005 | 5 | 7 | 3 | 3243 | 762.5 | 0 | 2480.5
2005 | 5 | 7 | 4 | 3206 | 679 | 0 | 2527
2005 | 5 | 7 | 5 | 3253 | 671 | 0 | 2582
2005 | 5 | 7 | 6 | 3359 | 664 | 0.42523 | 2694.5748
2005 | 5 | 7 | 7 | 3515 | 708.5 | 0.45842 | 2806.0416
2005 | 5 | 7 | 8 | 3772 | 886.5 | 0.48608 | 2885.0139
2005 | 5 | 7 | 9 | 4044 | 972.5 | 0.50821 | 3070.9918
2005 | 5 | 7 | 10 | 4231 | 1011 | 0.5248 | 3219.4752
2005 | 5 | 7 | 11 | 4329 | 1092.5 | 0.53586 | 3235.9641
2005 | 5 | 7 | 12 | 4340 | 1162 | 0.54139 | 3177.4586
2005 | 5 | 7 | 13 | 4341 | 1202.5 | 0.54139 | 3137.9586
2005 | 5 | 7 | 14 | 4297 | 1232.5 | 0.53586 | 3063.9641
2005 | 5 | 7 | 15 | 4258 | 1254 | 0.5248 | 3003.4752
2005 | 5 | 7 | 16 | 4212 | 1192 | 0.50821 | 3019.4918
2005 | 5 | 7 | 17 | 4204 | 1142 | 0.48608 | 3061.5139
2005 | 5 | 7 | 18 | 4184 | 1141.5 | 0.45842 | 3042.0416
2005 | 5 | 7 | 19 | 4135 | 1229 | 0.42523 | 2905.5748
2005 | 5 | 7 | 20 | 4172 | 1299 | 0 | 2873
2005 | 5 | 7 | 21 | 4405 | 1335.5 | 0 | 3069.5
2005 | 5 | 7 | 22 | 4302 | 1352.5 | 0 | 2949.5
2005 | 5 | 7 | 23 | 3993 | 1285.5 | 0 | 2707.5
2005 | 5 | 7 | 24 | 3639 | 1243.5 | 0 | 2395.5
2005 | 5 | 8 | 1 | 3405 | 1236.5 | 0 | 2168.5
2005 | 5 | 8 | 2 | 3284 | 1101 | 0 | 2183
2005 | 5 | 8 | 3 | 3222 | 1059.5 | 0 | 2162.5
2005 | 5 | 8 | 4 | 3177 | 975 | 0 | 2202
2005 | 5 | 8 | 5 | 3192 | 982.5 | 0 | 2209.5
2005 | 5 | 8 | 6 | 3243 | 879.5 | 0.42523 | 2363.0748
2005 | 5 | 8 | 7 | 3284 | 867.5 | 0.45842 | 2416.0416
2005 | 5 | 8 | 8 | 3474 | 1005 | 0.48608 | 2468.5139
2005 | 5 | 8 | 9 | 3742 | 1059 | 0.50821 | 2682.4918
2005 | 5 | 8 | 10 | 3886 | 1037 | 0.5248 | 2848.4752
2005 | 5 | 8 | 11 | 3999 | 1170.5 | 0.53586 | 2827.9641
2005 | 5 | 8 | 12 | 4026 | 1213 | 0.54139 | 2812.4586
2005 | 5 | 8 | 13 | 4013 | 1302.5 | 0.54139 | 2709.9586
2005 | 5 | 8 | 14 | 3979 | 1303 | 0.53586 | 2675.4641
2005 | 5 | 8 | 15 | 3942 | 1310.5 | 0.5248 | 2630.9752
2005 | 5 | 8 | 16 | 3951 | 1152.5 | 0.50821 | 2797.9918
2005 | 5 | 8 | 17 | 3954 | 1096.5 | 0.48608 | 2857.0139
2005 | 5 | 8 | 18 | 3997 | 946 | 0.45842 | 3050.5416
2005 | 5 | 8 | 19 | 3998 | 913.5 | 0.42523 | 3084.0748
2005 | 5 | 8 | 20 | 4059 | 1025 | 0 | 3034
2005 | 5 | 8 | 21 | 4366 | 1130 | 0 | 3236
2005 | 5 | 8 | 22 | 4305 | 1146 | 0 | 3159
2005 | 5 | 8 | 23 | 3944 | 1089 | 0 | 2855
2005 | 5 | 8 | 24 | 3561 | 1054.5 | 0 | 2506.5
2005 | 5 | 9 | 1 | 3333 | 1046 | 0 | 2287
2005 | 5 | 9 | 2 | 3219 | 961.5 | 0 | 2257.5
2005 | 5 | 9 | 3 | 3154 | 899 | 0 | 2255
2005 | 5 | 9 | 4 | 3147 | 765 | 0 | 2382
2005 | 5 | 9 | 5 | 3223 | 680 | 0 | 2543
2005 | 5 | 9 | 6 | 3423 | 489.5 | 0.42523 | 2933.0748
2005 | 5 | 9 | 7 | 3718 | 402 | 0.45842 | 3315.5416
2005 | 5 | 9 | 8 | 4016 | 395.5 | 0.48608 | 3620.0139
2005 | 5 | 9 | 9 | 4252 | 378.5 | 0.50821 | 3872.9918
2005 | 5 | 9 | 10 | 4384 | 410 | 0.5248 | 3973.4752
2005 | 5 | 9 | 11 | 4527 | 529 | 0.53586 | 3997.4641
2005 | 5 | 9 | 12 | 4591 | 600.5 | 0.54139 | 3989.9586
2005 | 5 | 9 | 13 | 4637 | 678.5 | 0.54139 | 3957.9586
2005 | 5 | 9 | 14 | 4666 | 703 | 0.53586 | 3962.4641
2005 | 5 | 9 | 15 | 4673 | 661.5 | 0.5248 | 4010.9752
2005 | 5 | 9 | 16 | 4680 | 552 | 0.50821 | 4127.4918
2005 | 5 | 9 | 17 | 4657 | 518.5 | 0.48608 | 4138.0139
2005 | 5 | 9 | 18 | 4633 | 471 | 0.45842 | 4161.5416
2005 | 5 | 9 | 19 | 4533 | 484 | 0.42523 | 4048.5748
2005 | 5 | 9 | 20 | 4511 | 539 | 0 | 3972
2005 | 5 | 9 | 21 | 4757 | 512.5 | 0 | 4244.5
2005 | 5 | 9 | 22 | 4616 | 533 | 0 | 4083
2005 | 5 | 9 | 23 | 4122 | 626.5 | 0 | 3495.5
2005 | 5 | 9 | 24 | 3652 | 688.5 | 0 | 2963.5
2005 | 5 | 10 | 1 | 3395 | 643 | 0 | 2752
2005 | 5 | 10 | 2 | 3271 | 630.5 | 0 | 2640.5
2005 | 5 | 10 | 3 | 3203 | 653.5 | 0 | 2549.5
2005 | 5 | 10 | 4 | 3192 | 571 | 0 | 2621
2005 | 5 | 10 | 5 | 3275 | 473.5 | 0 | 2801.5
2005 | 5 | 10 | 6 | 3525 | 350.5 | 0.42523 | 3174.0748
2005 | 5 | 10 | 7 | 3898 | 241.5 | 0.45842 | 3656.0416
2005 | 5 | 10 | 8 | 4265 | 295 | 0.48608 | 3969.5139
2005 | 5 | 10 | 9 | 4492 | 432 | 0.50821 | 4059.4918
2005 | 5 | 10 | 10 | 4656 | 564 | 0.5248 | 4091.4752
2005 | 5 | 10 | 11 | 4773 | 685.5 | 0.53586 | 4086.9641
2005 | 5 | 10 | 12 | 4862 | 838.5 | 0.54139 | 4022.9586
2005 | 5 | 10 | 13 | 4906 | 939.5 | 0.54139 | 3965.9586
2005 | 5 | 10 | 14 | 4965 | 1041.5 | 0.53586 | 3922.9641
2005 | 5 | 10 | 15 | 5011 | 1039 | 0.5248 | 3971.4752
2005 | 5 | 10 | 16 | 4981 | 989 | 0.50821 | 3991.4918
2005 | 5 | 10 | 17 | 4929 | 939 | 0.48608 | 3989.5139
2005 | 5 | 10 | 18 | 4844 | 1007.5 | 0.45842 | 3836.0416
2005 | 5 | 10 | 19 | 4694 | 1020.5 | 0.42523 | 3673.0748
2005 | 5 | 10 | 20 | 4665 | 1004.5 | 0 | 3660.5
2005 | 5 | 10 | 21 | 4874 | 955.5 | 0 | 3918.5
2005 | 5 | 10 | 22 | 4643 | 1024.5 | 0 | 3618.5
2005 | 5 | 10 | 23 | 4130 | 1105.5 | 0 | 3024.5
2005 | 5 | 10 | 24 | 3700 | 1098 | 0 | 2602
2005 | 5 | 11 | 1 | 3443 | 989.5 | 0 | 2453.5
2005 | 5 | 11 | 2 | 3302 | 915.5 | 0 | 2386.5
2005 | 5 | 11 | 3 | 3242 | 849 | 0 | 2393
2005 | 5 | 11 | 4 | 3232 | 774.5 | 0 | 2457.5
2005 | 5 | 11 | 5 | 3319 | 749 | 0 | 2570
2005 | 5 | 11 | 6 | 3580 | 719 | 0.42523 | 2860.5748
2005 | 5 | 11 | 7 | 3945 | 684.5 | 0.45842 | 3260.0416
2005 | 5 | 11 | 8 | 4305 | 711.5 | 0.48608 | 3593.0139
2005 | 5 | 11 | 9 | 4490 | 803 | 0.50821 | 3686.4918
2005 | 5 | 11 | 10 | 4635 | 933 | 0.5248 | 3701.4752
2005 | 5 | 11 | 11 | 4725 | 1106.5 | 0.53586 | 3617.9641
2005 | 5 | 11 | 12 | 4784 | 1342 | 0.54139 | 3441.4586
2005 | 5 | 11 | 13 | 4788 | 1468 | 0.54139 | 3319.4586
2005 | 5 | 11 | 14 | 4790 | 1575.5 | 0.53586 | 3213.9641
2005 | 5 | 11 | 15 | 4773 | 1488 | 0.5248 | 3284.4752
2005 | 5 | 11 | 16 | 4782 | 1373 | 0.50821 | 3408.4918
2005 | 5 | 11 | 17 | 4753 | 1261.5 | 0.48608 | 3491.0139
2005 | 5 | 11 | 18 | 4739 | 1217.5 | 0.45842 | 3521.0416
2005 | 5 | 11 | 19 | 4689 | 1289.5 | 0.42523 | 3399.0748
2005 | 5 | 11 | 20 | 4658 | 1457.5 | 0 | 3200.5
2005 | 5 | 11 | 21 | 4804 | 1473 | 0 | 3331
2005 | 5 | 11 | 22 | 4591 | 1362 | 0 | 3229
2005 | 5 | 11 | 23 | 4087 | 1202 | 0 | 2885
2005 | 5 | 11 | 24 | 3665 | 1049 | 0 | 2616
2005 | 5 | 12 | 1 | 3446 | 996.5 | 0 | 2449.5
2005 | 5 | 12 | 2 | 3335 | 799.5 | 0 | 2535.5
2005 | 5 | 12 | 3 | 3287 | 562.5 | 0 | 2724.5
2005 | 5 | 12 | 4 | 3290 | 555.5 | 0 | 2734.5
2005 | 5 | 12 | 5 | 3390 | 493.5 | 0 | 2896.5
2005 | 5 | 12 | 6 | 3654 | 421 | 0.42523 | 3232.5748
2005 | 5 | 12 | 7 | 4005 | 380 | 0.45842 | 3624.5416
2005 | 5 | 12 | 8 | 4312 | 525.5 | 0.48608 | 3786.0139
2005 | 5 | 12 | 9 | 4464 | 617 | 0.50821 | 3846.4918
2005 | 5 | 12 | 10 | 4587 | 665.5 | 0.5248 | 3920.9752
2005 | 5 | 12 | 11 | 4668 | 750 | 0.53586 | 3917.4641
2005 | 5 | 12 | 12 | 4698 | 935 | 0.54139 | 3762.4586
2005 | 5 | 12 | 13 | 4686 | 1003.5 | 0.54139 | 3681.9586
2005 | 5 | 12 | 14 | 4703 | 1054 | 0.53586 | 3648.4641
2005 | 5 | 12 | 15 | 4646 | 1032 | 0.5248 | 3613.4752
2005 | 5 | 12 | 16 | 4637 | 993 | 0.50821 | 3643.4918
2005 | 5 | 12 | 17 | 4642 | 957.5 | 0.48608 | 3684.0139
2005 | 5 | 12 | 18 | 4620 | 1004 | 0.45842 | 3615.5416
2005 | 5 | 12 | 19 | 4539 | 1092.5 | 0.42523 | 3446.0748
2005 | 5 | 12 | 20 | 4507 | 1258.5 | 0 | 3248.5
2005 | 5 | 12 | 21 | 4738 | 1354.5 | 0 | 3383.5
2005 | 5 | 12 | 22 | 4571 | 1204.5 | 0 | 3366.5
2005 | 5 | 12 | 23 | 4103 | 976 | 0 | 3127
2005 | 5 | 12 | 24 | 3679 | 757 | 0 | 2922
2005 | 5 | 13 | 1 | 3449 | 611.5 | 0 | 2837.5
2005 | 5 | 13 | 2 | 3348 | 639.5 | 0 | 2708.5
2005 | 5 | 13 | 3 | 3276 | 629.5 | 0 | 2646.5
2005 | 5 | 13 | 4 | 3287 | 707 | 0 | 2580
2005 | 5 | 13 | 5 | 3360 | 649 | 0 | 2711
2005 | 5 | 13 | 6 | 3618 | 446 | 0.42523 | 3171.5748
2005 | 5 | 13 | 7 | 3989 | 334.5 | 0.45842 | 3654.0416
2005 | 5 | 13 | 8 | 4300 | 508.5 | 0.48608 | 3791.0139
2005 | 5 | 13 | 9 | 4481 | 623.5 | 0.50821 | 3856.9918
2005 | 5 | 13 | 10 | 4582 | 659.5 | 0.5248 | 3921.9752
2005 | 5 | 13 | 11 | 4682 | 621.5 | 0.53586 | 4059.9641
2005 | 5 | 13 | 12 | 4692 | 746 | 0.54139 | 3945.4586
2005 | 5 | 13 | 13 | 4714 | 842 | 0.54139 | 3871.4586
2005 | 5 | 13 | 14 | 4699 | 933.5 | 0.53586 | 3764.9641
2005 | 5 | 13 | 15 | 4662 | 952 | 0.5248 | 3709.4752
2005 | 5 | 13 | 16 | 4641 | 897.5 | 0.50821 | 3742.9918
2005 | 5 | 13 | 17 | 4592 | 829.5 | 0.48608 | 3762.0139
2005 | 5 | 13 | 18 | 4532 | 688.5 | 0.45842 | 3843.0416
2005 | 5 | 13 | 19 | 4407 | 631 | 0.42523 | 3775.5748
2005 | 5 | 13 | 20 | 4345 | 566.5 | 0 | 3778.5
2005 | 5 | 13 | 21 | 4579 | 518.5 | 0 | 4060.5
2005 | 5 | 13 | 22 | 4515 | 408.5 | 0 | 4106.5
2005 | 5 | 13 | 23 | 4122 | 317.5 | 0 | 3804.5
2005 | 5 | 13 | 24 | 3746 | 229 | 0 | 3517
2005 | 5 | 14 | 1 | 3498 | 174 | 0 | 3324
2005 | 5 | 14 | 2 | 3380 | 195.5 | 0 | 3184.5
2005 | 5 | 14 | 3 | 3270 | 210 | 0 | 3060
2005 | 5 | 14 | 4 | 3282 | 238 | 0 | 3044
2005 | 5 | 14 | 5 | 3309 | 220 | 0 | 3089
2005 | 5 | 14 | 6 | 3421 | 162.5 | 0.42523 | 3258.0748
2005 | 5 | 14 | 7 | 3560 | 114 | 0.45842 | 3445.5416
2005 | 5 | 14 | 8 | 3818 | 155 | 0.48608 | 3662.5139
2005 | 5 | 14 | 9 | 4087 | 196.5 | 0.50821 | 3889.9918
2005 | 5 | 14 | 10 | 4220 | 233.5 | 0.5248 | 3985.9752
2005 | 5 | 14 | 11 | 4332 | 242.5 | 0.53586 | 4088.9641
2005 | 5 | 14 | 12 | 4359 | 292.5 | 0.54139 | 4065.9586
2005 | 5 | 14 | 13 | 4342 | 352 | 0.54139 | 3989.4586
2005 | 5 | 14 | 14 | 4334 | 421 | 0.53586 | 3912.4641
2005 | 5 | 14 | 15 | 4289 | 426 | 0.5248 | 3862.4752
2005 | 5 | 14 | 16 | 4255 | 411.5 | 0.50821 | 3842.9918
2005 | 5 | 14 | 17 | 4245 | 370.5 | 0.48608 | 3874.0139
2005 | 5 | 14 | 18 | 4237 | 332 | 0.45842 | 3904.5416
2005 | 5 | 14 | 19 | 4178 | 397 | 0.42523 | 3780.5748
2005 | 5 | 14 | 20 | 4213 | 362.5 | 0 | 3850.5
2005 | 5 | 14 | 21 | 4410 | 325 | 0 | 4085
2005 | 5 | 14 | 22 | 4378 | 251.5 | 0 | 4126.5
2005 | 5 | 14 | 23 | 4027 | 221 | 0 | 3806
2005 | 5 | 14 | 24 | 3704 | 211 | 0 | 3493
2005 | 5 | 15 | 1 | 3463 | 203 | 0 | 3260
2005 | 5 | 15 | 2 | 3347 | 179 | 0 | 3168
2005 | 5 | 15 | 3 | 3242 | 152.5 | 0 | 3089.5
2005 | 5 | 15 | 4 | 3219 | 131 | 0 | 3088
2005 | 5 | 15 | 5 | 3212 | 124.5 | 0 | 3087.5
2005 | 5 | 15 | 6 | 3248 | 106.5 | 0.42523 | 3141.0748
2005 | 5 | 15 | 7 | 3283 | 96 | 0.45842 | 3186.5416
2005 | 5 | 15 | 8 | 3483 | 135.5 | 0.48608 | 3347.0139
2005 | 5 | 15 | 9 | 3718 | 197 | 0.50821 | 3520.4918
2005 | 5 | 15 | 10 | 3880 | 248.5 | 0.5248 | 3630.9752
2005 | 5 | 15 | 11 | 4031 | 275.5 | 0.53586 | 3754.9641
2005 | 5 | 15 | 12 | 4109 | 285.5 | 0.54139 | 3822.9586
2005 | 5 | 15 | 13 | 4113 | 291.5 | 0.54139 | 3820.9586
2005 | 5 | 15 | 14 | 4121 | 300 | 0.53586 | 3820.4641
2005 | 5 | 15 | 15 | 4126 | 300.5 | 0.5248 | 3824.9752
2005 | 5 | 15 | 16 | 4143 | 327.5 | 0.50821 | 3814.9918
2005 | 5 | 15 | 17 | 4193 | 360 | 0.48608 | 3832.5139
2005 | 5 | 15 | 18 | 4240 | 433.5 | 0.45842 | 3806.0416
2005 | 5 | 15 | 19 | 4243 | 596 | 0.42523 | 3646.5748
2005 | 5 | 15 | 20 | 4273 | 654 | 0 | 3619
2005 | 5 | 15 | 21 | 4499 | 634.5 | 0 | 3864.5
2005 | 5 | 15 | 22 | 4442 | 508 | 0 | 3934
2005 | 5 | 15 | 23 | 4047 | 481 | 0 | 3566
2005 | 5 | 15 | 24 | 3640 | 523 | 0 | 3117
2005 | 5 | 16 | 1 | 3406 | 522.5 | 0 | 2883.5
2005 | 5 | 16 | 2 | 3302 | 448 | 0 | 2854
2005 | 5 | 16 | 3 | 3228 | 447.5 | 0 | 2780.5
2005 | 5 | 16 | 4 | 3198 | 463.5 | 0 | 2734.5
2005 | 5 | 16 | 5 | 3269 | 454 | 0 | 2815
2005 | 5 | 16 | 6 | 3427 | 374 | 0.42523 | 3052.5748
2005 | 5 | 16 | 7 | 3682 | 274 | 0.45842 | 3407.5416
2005 | 5 | 16 | 8 | 4040 | 239 | 0.48608 | 3800.5139
2005 | 5 | 16 | 9 | 4310 | 238.5 | 0.50821 | 4070.9918
2005 | 5 | 16 | 10 | 4458 | 220.5 | 0.5248 | 4236.9752
2005 | 5 | 16 | 11 | 4635 | 210.5 | 0.53586 | 4423.9641
2005 | 5 | 16 | 12 | 4734 | 218.5 | 0.54139 | 4514.9586
2005 | 5 | 16 | 13 | 4793 | 233 | 0.54139 | 4559.4586
2005 | 5 | 16 | 14 | 4870 | 255.5 | 0.53586 | 4613.9641
2005 | 5 | 16 | 15 | 4920 | 328.5 | 0.5248 | 4590.9752
2005 | 5 | 16 | 16 | 4964 | 452 | 0.50821 | 4511.4918
2005 | 5 | 16 | 17 | 4956 | 542.5 | 0.48608 | 4413.0139
2005 | 5 | 16 | 18 | 4913 | 635.5 | 0.45842 | 4277.0416
2005 | 5 | 16 | 19 | 4775 | 853 | 0.42523 | 3921.5748
2005 | 5 | 16 | 20 | 4735 | 973.5 | 0 | 3761.5
2005 | 5 | 16 | 21 | 4919 | 1107.5 | 0 | 3811.5
2005 | 5 | 16 | 22 | 4779 | 1052 | 0 | 3727
2005 | 5 | 16 | 23 | 4246 | 1059.5 | 0 | 3186.5
2005 | 5 | 16 | 24 | 3802 | 1040 | 0 | 2762
2005 | 5 | 17 | 1 | 3506 | 910 | 0 | 2596
2005 | 5 | 17 | 2 | 3402 | 837.5 | 0 | 2564.5
2005 | 5 | 17 | 3 | 3307 | 799 | 0 | 2508
2005 | 5 | 17 | 4 | 3302 | 723 | 0 | 2579
2005 | 5 | 17 | 5 | 3360 | 739 | 0 | 2621
2005 | 5 | 17 | 6 | 3605 | 719.5 | 0.42523 | 2885.0748
2005 | 5 | 17 | 7 | 3970 | 672 | 0.45842 | 3297.5416
2005 | 5 | 17 | 8 | 4376 | 634 | 0.48608 | 3741.5139
2005 | 5 | 17 | 9 | 4596 | 627.5 | 0.50821 | 3967.9918
2005 | 5 | 17 | 10 | 4728 | 675.5 | 0.5248 | 4051.9752
2005 | 5 | 17 | 11 | 4847 | 800 | 0.53586 | 4046.4641
2005 | 5 | 17 | 12 | 4933 | 911.5 | 0.54139 | 4020.9586
2005 | 5 | 17 | 13 | 5006 | 1122.5 | 0.54139 | 3882.9586
2005 | 5 | 17 | 14 | 5049 | 1241.5 | 0.53586 | 3806.9641
2005 | 5 | 17 | 15 | 5084 | 1221.5 | 0.5248 | 3861.9752
2005 | 5 | 17 | 16 | 5069 | 1255.5 | 0.50821 | 3812.9918
2005 | 5 | 17 | 17 | 5025 | 960 | 0.48608 | 4064.5139
2005 | 5 | 17 | 18 | 4991 | 971 | 0.45842 | 4019.5416
2005 | 5 | 17 | 19 | 4784 | 1146 | 0.42523 | 3637.5748
2005 | 5 | 17 | 20 | 4719 | 1386.5 | 0 | 3332.5
2005 | 5 | 17 | 21 | 4896 | 1439 | 0 | 3457
2005 | 5 | 17 | 22 | 4789 | 1436.5 | 0 | 3352.5
2005 | 5 | 17 | 23 | 4255 | 1331 | 0 | 2924
2005 | 5 | 17 | 24 | 3818 | 1056 | 0 | 2762
2005 | 5 | 18 | 1 | 3547 | 925 | 0 | 2622
2005 | 5 | 18 | 2 | 3401 | 842 | 0 | 2559
2005 | 5 | 18 | 3 | 3326 | 804.5 | 0 | 2521.5
2005 | 5 | 18 | 4 | 3297 | 761 | 0 | 2536
2005 | 5 | 18 | 5 | 3374 | 656.5 | 0 | 2717.5
2005 | 5 | 18 | 6 | 3580 | 565 | 0.42523 | 3014.5748
2005 | 5 | 18 | 7 | 3960 | 396 | 0.45842 | 3563.5416
2005 | 5 | 18 | 8 | 4342 | 343 | 0.48608 | 3998.5139
2005 | 5 | 18 | 9 | 4569 | 369.5 | 0.50821 | 4198.9918
2005 | 5 | 18 | 10 | 4739 | 431.5 | 0.5248 | 4306.9752
2005 | 5 | 18 | 11 | 4862 | 462.5 | 0.53586 | 4398.9641
2005 | 5 | 18 | 12 | 4931 | 522.5 | 0.54139 | 4407.9586
2005 | 5 | 18 | 13 | 5005 | 591.5 | 0.54139 | 4412.9586
2005 | 5 | 18 | 14 | 5068 | 626 | 0.53586 | 4441.4641
2005 | 5 | 18 | 15 | 5105 | 596.5 | 0.5248 | 4507.9752
2005 | 5 | 18 | 16 | 5111 | 596.5 | 0.50821 | 4513.9918
2005 | 5 | 18 | 17 | 5109 | 516.5 | 0.48608 | 4592.0139
2005 | 5 | 18 | 18 | 5046 | 576 | 0.45842 | 4469.5416
2005 | 5 | 18 | 19 | 4906 | 726 | 0.42523 | 4179.5748
2005 | 5 | 18 | 20 | 4819 | 904.5 | 0 | 3914.5
2005 | 5 | 18 | 21 | 4968 | 960 | 0 | 4008
2005 | 5 | 18 | 22 | 4872 | 871 | 0 | 4001
2005 | 5 | 18 | 23 | 4332 | 741 | 0 | 3591
2005 | 5 | 18 | 24 | 3876 | 686 | 0 | 3190
2005 | 5 | 19 | 1 | 3583 | 613.5 | 0 | 2969.5
2005 | 5 | 19 | 2 | 3426 | 637.5 | 0 | 2788.5
2005 | 5 | 19 | 3 | 3349 | 638.5 | 0 | 2710.5
2005 | 5 | 19 | 4 | 3326 | 655 | 0 | 2671
2005 | 5 | 19 | 5 | 3387 | 657.5 | 0 | 2729.5
2005 | 5 | 19 | 6 | 3551 | 490 | 0.42523 | 3060.5748
2005 | 5 | 19 | 7 | 3952 | 303.5 | 0.45842 | 3648.0416
2005 | 5 | 19 | 8 | 4352 | 289 | 0.48608 | 4062.5139
2005 | 5 | 19 | 9 | 4640 | 270.5 | 0.50821 | 4368.9918
2005 | 5 | 19 | 10 | 4851 | 264.5 | 0.5248 | 4585.9752
2005 | 5 | 19 | 11 | 5057 | 236.5 | 0.53586 | 4819.9641
2005 | 5 | 19 | 12 | 5143 | 202.5 | 0.54139 | 4939.9586
2005 | 5 | 19 | 13 | 5268 | 186.5 | 0.54139 | 5080.9586
2005 | 5 | 19 | 14 | 5379 | 172.5 | 0.53586 | 5205.9641
2005 | 5 | 19 | 15 | 5453 | 170.5 | 0.5248 | 5281.9752
2005 | 5 | 19 | 16 | 5530 | 217.5 | 0.50821 | 5311.9918
2005 | 5 | 19 | 17 | 5585 | 299 | 0.48608 | 5285.5139
2005 | 5 | 19 | 18 | 5542 | 412.5 | 0.45842 | 5129.0416
2005 | 5 | 19 | 19 | 5388 | 612.5 | 0.42523 | 4775.0748
2005 | 5 | 19 | 20 | 5285 | 639.5 | 0 | 4645.5
2005 | 5 | 19 | 21 | 5314 | 604 | 0 | 4710
2005 | 5 | 19 | 22 | 5199 | 545.5 | 0 | 4653.5
2005 | 5 | 19 | 23 | 4627 | 528.5 | 0 | 4098.5
2005 | 5 | 19 | 24 | 4088 | 549.5 | 0 | 3538.5
2005 | 5 | 20 | 1 | 3788 | 488 | 0 | 3300
2005 | 5 | 20 | 2 | 3604 | 470.5 | 0 | 3133.5
2005 | 5 | 20 | 3 | 3497 | 467 | 0 | 3030
2005 | 5 | 20 | 4 | 3447 | 455 | 0 | 2992
2005 | 5 | 20 | 5 | 3487 | 441 | 0 | 3046
2005 | 5 | 20 | 6 | 3681 | 309.5 | 0.42523 | 3371.0748
2005 | 5 | 20 | 7 | 4042 | 177 | 0.45842 | 3864.5416
2005 | 5 | 20 | 8 | 4489 | 201 | 0.48608 | 4287.5139
2005 | 5 | 20 | 9 | 4842 | 227 | 0.50821 | 4614.4918
2005 | 5 | 20 | 10 | 5099 | 242 | 0.5248 | 4856.4752
2005 | 5 | 20 | 11 | 5370 | 284.5 | 0.53586 | 5084.9641
2005 | 5 | 20 | 12 | 5549 | 339.5 | 0.54139 | 5208.9586
2005 | 5 | 20 | 13 | 5683 | 382.5 | 0.54139 | 5299.9586
2005 | 5 | 20 | 14 | 5814 | 401 | 0.53586 | 5412.4641
2005 | 5 | 20 | 15 | 5933 | 433 | 0.5248 | 5499.4752
2005 | 5 | 20 | 16 | 6008 | 466.5 | 0.50821 | 5540.9918
2005 | 5 | 20 | 17 | 6059 | 491.5 | 0.48608 | 5567.0139
2005 | 5 | 20 | 18 | 6029 | 601 | 0.45842 | 5427.5416
2005 | 5 | 20 | 19 | 5844 | 872.5 | 0.42523 | 4971.0748
2005 | 5 | 20 | 20 | 5638 | 957.5 | 0 | 4680.5
2005 | 5 | 20 | 21 | 5601 | 969.5 | 0 | 4631.5
2005 | 5 | 20 | 22 | 5422 | 927.5 | 0 | 4494.5
2005 | 5 | 20 | 23 | 4908 | 929.5 | 0 | 3978.5
2005 | 5 | 20 | 24 | 4352 | 964 | 0 | 3388
2005 | 5 | 21 | 1 | 4010 | 879 | 0 | 3131
2005 | 5 | 21 | 2 | 3775 | 749.5 | 0 | 3025.5
2005 | 5 | 21 | 3 | 3638 | 705.5 | 0 | 2932.5
2005 | 5 | 21 | 4 | 3565 | 862.5 | 0 | 2702.5
2005 | 5 | 21 | 5 | 3549 | 1004.5 | 0 | 2544.5
2005 | 5 | 21 | 6 | 3590 | 897 | 0.42523 | 2692.5748
2005 | 5 | 21 | 7 | 3736 | 631.5 | 0.45842 | 3104.0416
2005 | 5 | 21 | 8 | 4103 | 701.5 | 0.48608 | 3401.0139
2005 | 5 | 21 | 9 | 4505 | 859.5 | 0.50821 | 3644.9918
2005 | 5 | 21 | 10 | 4816 | 834 | 0.5248 | 3981.4752
2005 | 5 | 21 | 11 | 5095 | 799.5 | 0.53586 | 4294.9641
2005 | 5 | 21 | 12 | 5293 | 756 | 0.54139 | 4536.4586
2005 | 5 | 21 | 13 | 5419 | 801 | 0.54139 | 4617.4586
2005 | 5 | 21 | 14 | 5568 | 816.5 | 0.53586 | 4750.9641
2005 | 5 | 21 | 15 | 5676 | 798 | 0.5248 | 4877.4752
2005 | 5 | 21 | 16 | 5771 | 817.5 | 0.50821 | 4952.9918
2005 | 5 | 21 | 17 | 5839 | 879 | 0.48608 | 4959.5139
2005 | 5 | 21 | 18 | 5846 | 1003 | 0.45842 | 4842.5416
2005 | 5 | 21 | 19 | 5723 | 1105.5 | 0.42523 | 4617.0748
2005 | 5 | 21 | 20 | 5492 | 1084 | 0 | 4408
2005 | 5 | 21 | 21 | 5470 | 1039 | 0 | 4431
2005 | 5 | 21 | 22 | 5307 | 893 | 0 | 4414
2005 | 5 | 21 | 23 | 4826 | 836 | 0 | 3990
2005 | 5 | 21 | 24 | 4312 | 760 | 0 | 3552
2005 | 5 | 22 | 1 | 3988 | 640.5 | 0 | 3347.5
2005 | 5 | 22 | 2 | 3743 | 565.5 | 0 | 3177.5
2005 | 5 | 22 | 3 | 3600 | 496 | 0 | 3104
2005 | 5 | 22 | 4 | 3493 | 464.5 | 0 | 3028.5
2005 | 5 | 22 | 5 | 3470 | 471.5 | 0 | 2998.5
2005 | 5 | 22 | 6 | 3441 | 396.5 | 0.42523 | 3044.0748
2005 | 5 | 22 | 7 | 3452 | 274.5 | 0.45842 | 3177.0416
2005 | 5 | 22 | 8 | 3745 | 294.5 | 0.48608 | 3450.0139
2005 | 5 | 22 | 9 | 4093 | 385 | 0.50821 | 3707.4918
2005 | 5 | 22 | 10 | 4391 | 491.5 | 0.5248 | 3898.9752
2005 | 5 | 22 | 11 | 4669 | 581 | 0.53586 | 4087.4641
2005 | 5 | 22 | 12 | 4880 | 608.5 | 0.54139 | 4270.9586
2005 | 5 | 22 | 13 | 5038 | 669.5 | 0.54139 | 4367.9586
2005 | 5 | 22 | 14 | 5194 | 722 | 0.53586 | 4471.4641
2005 | 5 | 22 | 15 | 5337 | 798.5 | 0.5248 | 4537.9752
2005 | 5 | 22 | 16 | 5506 | 899.5 | 0.50821 | 4605.9918
2005 | 5 | 22 | 17 | 5613 | 1092 | 0.48608 | 4520.5139
2005 | 5 | 22 | 18 | 5702 | 1134.5 | 0.45842 | 4567.0416
2005 | 5 | 22 | 19 | 5616 | 1152 | 0.42523 | 4463.5748
2005 | 5 | 22 | 20 | 5427 | 1153.5 | 0 | 4273.5
2005 | 5 | 22 | 21 | 5431 | 1068 | 0 | 4363
2005 | 5 | 22 | 22 | 5316 | 933.5 | 0 | 4382.5
2005 | 5 | 22 | 23 | 4797 | 826 | 0 | 3971
2005 | 5 | 22 | 24 | 4258 | 655.5 | 0 | 3602.5
2005 | 5 | 23 | 1 | 3928 | 602 | 0 | 3326
2005 | 5 | 23 | 2 | 3698 | 588.5 | 0 | 3109.5
2005 | 5 | 23 | 3 | 3595 | 624.5 | 0 | 2970.5
2005 | 5 | 23 | 4 | 3514 | 602.5 | 0 | 2911.5
2005 | 5 | 23 | 5 | 3564 | 566 | 0 | 2998
2005 | 5 | 23 | 6 | 3686 | 487.5 | 0.42523 | 3198.0748
2005 | 5 | 23 | 7 | 3976 | 371 | 0.45842 | 3604.5416
2005 | 5 | 23 | 8 | 4422 | 471.5 | 0.48608 | 3950.0139
2005 | 5 | 23 | 9 | 4800 | 579.5 | 0.50821 | 4219.9918
2005 | 5 | 23 | 10 | 5103 | 638 | 0.5248 | 4464.4752
2005 | 5 | 23 | 11 | 5388 | 678.5 | 0.53586 | 4708.9641
2005 | 5 | 23 | 12 | 5604 | 723.5 | 0.54139 | 4879.9586
2005 | 5 | 23 | 13 | 5769 | 743.5 | 0.54139 | 5024.9586
2005 | 5 | 23 | 14 | 5886 | 761 | 0.53586 | 5124.4641
2005 | 5 | 23 | 15 | 6024 | 773 | 0.5248 | 5250.4752
2005 | 5 | 23 | 16 | 6113 | 778.5 | 0.50821 | 5333.9918
2005 | 5 | 23 | 17 | 6112 | 762.5 | 0.48608 | 5349.0139
2005 | 5 | 23 | 18 | 5970 | 647.5 | 0.45842 | 5322.0416
2005 | 5 | 23 | 19 | 5695 | 705.5 | 0.42523 | 4989.0748
2005 | 5 | 23 | 20 | 5451 | 807 | 0 | 4644
2005 | 5 | 23 | 21 | 5443 | 839 | 0 | 4604
2005 | 5 | 23 | 22 | 5291 | 768.5 | 0 | 4522.5
2005 | 5 | 23 | 23 | 4717 | 714.5 | 0 | 4002.5
2005 | 5 | 23 | 24 | 4200 | 745.5 | 0 | 3454.5
2005 | 5 | 24 | 1 | 3878 | 759 | 0 | 3119
2005 | 5 | 24 | 2 | 3676 | 851 | 0 | 2825
2005 | 5 | 24 | 3 | 3567 | 904.5 | 0 | 2662.5
2005 | 5 | 24 | 4 | 3516 | 836.5 | 0 | 2679.5
2005 | 5 | 24 | 5 | 3587 | 751.5 | 0 | 2835.5
2005 | 5 | 24 | 6 | 3772 | 698 | 0.42523 | 3073.5748
2005 | 5 | 24 | 7 | 4145 | 510 | 0.45842 | 3634.5416
2005 | 5 | 24 | 8 | 4608 | 727 | 0.48608 | 3880.5139
2005 | 5 | 24 | 9 | 4961 | 897 | 0.50821 | 4063.4918
2005 | 5 | 24 | 10 | 5223 | 872 | 0.5248 | 4350.4752
2005 | 5 | 24 | 11 | 5486 | 850 | 0.53586 | 4635.4641
2005 | 5 | 24 | 12 | 5660 | 829 | 0.54139 | 4830.4586
2005 | 5 | 24 | 13 | 5777 | 821.5 | 0.54139 | 4954.9586
2005 | 5 | 24 | 14 | 5900 | 832 | 0.53586 | 5067.4641
2005 | 5 | 24 | 15 | 5994 | 801.5 | 0.5248 | 5191.9752
2005 | 5 | 24 | 16 | 6088 | 779.5 | 0.50821 | 5307.9918
2005 | 5 | 24 | 17 | 6048 | 738.5 | 0.48608 | 5309.0139
2005 | 5 | 24 | 18 | 5829 | 692.5 | 0.45842 | 5136.0416
2005 | 5 | 24 | 19 | 5556 | 674 | 0.42523 | 4881.5748
2005 | 5 | 24 | 20 | 5333 | 675 | 0 | 4658
2005 | 5 | 24 | 21 | 5356 | 660 | 0 | 4696
2005 | 5 | 24 | 22 | 5202 | 713 | 0 | 4489
2005 | 5 | 24 | 23 | 4662 | 720 | 0 | 3942
2005 | 5 | 24 | 24 | 4128 | 746 | 0 | 3382
2005 | 5 | 25 | 1 | 3823 | 706 | 0 | 3117
2005 | 5 | 25 | 2 | 3631 | 722 | 0 | 2909
2005 | 5 | 25 | 3 | 3522 | 782.5 | 0 | 2739.5
2005 | 5 | 25 | 4 | 3467 | 752 | 0 | 2715
2005 | 5 | 25 | 5 | 3519 | 718 | 0 | 2801
2005 | 5 | 25 | 6 | 3720 | 702.5 | 0.42523 | 3017.0748
2005 | 5 | 25 | 7 | 4081 | 806.5 | 0.45842 | 3274.0416
2005 | 5 | 25 | 8 | 4445 | 958 | 0.48608 | 3486.5139
2005 | 5 | 25 | 9 | 4674 | 1055.5 | 0.50821 | 3617.9918
2005 | 5 | 25 | 10 | 4823 | 1072 | 0.5248 | 3750.4752
2005 | 5 | 25 | 11 | 4930 | 1087 | 0.53586 | 3842.4641
2005 | 5 | 25 | 12 | 4998 | 1122 | 0.54139 | 3875.4586
2005 | 5 | 25 | 13 | 5062 | 1111 | 0.54139 | 3950.4586
2005 | 5 | 25 | 14 | 5128 | 1154 | 0.53586 | 3973.4641
2005 | 5 | 25 | 15 | 5185 | 1148.5 | 0.5248 | 4035.9752
2005 | 5 | 25 | 16 | 5223 | 1176 | 0.50821 | 4046.4918
2005 | 5 | 25 | 17 | 5233 | 1158.5 | 0.48608 | 4074.0139
2005 | 5 | 25 | 18 | 5125 | 1178.5 | 0.45842 | 3946.0416
2005 | 5 | 25 | 19 | 4961 | 1125 | 0.42523 | 3835.5748
2005 | 5 | 25 | 20 | 4890 | 932.5 | 0 | 3957.5
2005 | 5 | 25 | 21 | 5011 | 865.5 | 0 | 4145.5
2005 | 5 | 25 | 22 | 4856 | 671 | 0 | 4185
2005 | 5 | 25 | 23 | 4364 | 481 | 0 | 3883
2005 | 5 | 25 | 24 | 3884 | 420.5 | 0 | 3463.5
2005 | 5 | 26 | 1 | 3656 | 342.5 | 0 | 3313.5
2005 | 5 | 26 | 2 | 3488 | 290.5 | 0 | 3197.5
2005 | 5 | 26 | 3 | 3390 | 268 | 0 | 3122
2005 | 5 | 26 | 4 | 3343 | 249.5 | 0 | 3093.5
2005 | 5 | 26 | 5 | 3446 | 234.5 | 0 | 3211.5
2005 | 5 | 26 | 6 | 3654 | 215.5 | 0.42523 | 3438.0748
2005 | 5 | 26 | 7 | 4024 | 280.5 | 0.45842 | 3743.0416
2005 | 5 | 26 | 8 | 4350 | 334.5 | 0.48608 | 4015.0139
2005 | 5 | 26 | 9 | 4562 | 404 | 0.50821 | 4157.4918
2005 | 5 | 26 | 10 | 4675 | 590.5 | 0.5248 | 4083.9752
2005 | 5 | 26 | 11 | 4817 | 684 | 0.53586 | 4132.4641
2005 | 5 | 26 | 12 | 4878 | 748 | 0.54139 | 4129.4586
2005 | 5 | 26 | 13 | 4902 | 752 | 0.54139 | 4149.4586
2005 | 5 | 26 | 14 | 4940 | 743.5 | 0.53586 | 4195.9641
2005 | 5 | 26 | 15 | 4955 | 744.5 | 0.5248 | 4209.9752
2005 | 5 | 26 | 16 | 4959 | 792 | 0.50821 | 4166.4918
2005 | 5 | 26 | 17 | 4972 | 800.5 | 0.48608 | 4171.0139
2005 | 5 | 26 | 18 | 4912 | 686 | 0.45842 | 4225.5416
2005 | 5 | 26 | 19 | 4774 | 592 | 0.42523 | 4181.5748
2005 | 5 | 26 | 20 | 4707 | 517.5 | 0 | 4189.5
2005 | 5 | 26 | 21 | 4869 | 612.5 | 0 | 4256.5
2005 | 5 | 26 | 22 | 4782 | 428.5 | 0 | 4353.5
2005 | 5 | 26 | 23 | 4308 | 311 | 0 | 3997
2005 | 5 | 26 | 24 | 3842 | 281 | 0 | 3561
2005 | 5 | 27 | 1 | 3595 | 230.5 | 0 | 3364.5
2005 | 5 | 27 | 2 | 3438 | 161 | 0 | 3277
2005 | 5 | 27 | 3 | 3343 | 147 | 0 | 3196
2005 | 5 | 27 | 4 | 3324 | 124.5 | 0 | 3199.5
2005 | 5 | 27 | 5 | 3404 | 108.5 | 0 | 3295.5
2005 | 5 | 27 | 6 | 3590 | 79 | 0.42523 | 3510.5748
2005 | 5 | 27 | 7 | 3904 | 97 | 0.45842 | 3806.5416
2005 | 5 | 27 | 8 | 4255 | 138.5 | 0.48608 | 4116.0139
2005 | 5 | 27 | 9 | 4518 | 176 | 0.50821 | 4341.4918
2005 | 5 | 27 | 10 | 4659 | 248 | 0.5248 | 4410.4752
2005 | 5 | 27 | 11 | 4776 | 298 | 0.53586 | 4477.4641
2005 | 5 | 27 | 12 | 4860 | 438 | 0.54139 | 4421.4586
2005 | 5 | 27 | 13 | 4894 | 414 | 0.54139 | 4479.4586
2005 | 5 | 27 | 14 | 4950 | 456 | 0.53586 | 4493.4641
2005 | 5 | 27 | 15 | 4974 | 505.5 | 0.5248 | 4467.9752
2005 | 5 | 27 | 16 | 4936 | 515 | 0.50821 | 4420.4918
2005 | 5 | 27 | 17 | 4959 | 434.5 | 0.48608 | 4524.0139
2005 | 5 | 27 | 18 | 4933 | 359.5 | 0.45842 | 4573.0416
2005 | 5 | 27 | 19 | 4755 | 293.5 | 0.42523 | 4461.0748
2005 | 5 | 27 | 20 | 4632 | 219 | 0 | 4413
2005 | 5 | 27 | 21 | 4735 | 210.5 | 0 | 4524.5
2005 | 5 | 27 | 22 | 4690 | 158 | 0 | 4532
2005 | 5 | 27 | 23 | 4285 | 123 | 0 | 4162
2005 | 5 | 27 | 24 | 3873 | 152 | 0 | 3721
2005 | 5 | 28 | 1 | 3599 | 159.5 | 0 | 3439.5
2005 | 5 | 28 | 2 | 3453 | 182.5 | 0 | 3270.5
2005 | 5 | 28 | 3 | 3371 | 229.5 | 0 | 3141.5
2005 | 5 | 28 | 4 | 3325 | 227 | 0 | 3098
2005 | 5 | 28 | 5 | 3333 | 204.5 | 0 | 3128.5
2005 | 5 | 28 | 6 | 3378 | 154.5 | 0.42523 | 3223.0748
2005 | 5 | 28 | 7 | 3497 | 74.5 | 0.45842 | 3422.0416
2005 | 5 | 28 | 8 | 3797 | 89.5 | 0.48608 | 3707.0139
2005 | 5 | 28 | 9 | 4056 | 97 | 0.50821 | 3958.4918
2005 | 5 | 28 | 10 | 4268 | 97.5 | 0.5248 | 4169.9752
2005 | 5 | 28 | 11 | 4427 | 136 | 0.53586 | 4290.4641
2005 | 5 | 28 | 12 | 4502 | 224.5 | 0.54139 | 4276.9586
2005 | 5 | 28 | 13 | 4553 | 212 | 0.54139 | 4340.4586
2005 | 5 | 28 | 14 | 4574 | 333.5 | 0.53586 | 4239.9641
2005 | 5 | 28 | 15 | 4585 | 342 | 0.5248 | 4242.4752
2005 | 5 | 28 | 16 | 4612 | 311.5 | 0.50821 | 4299.9918
2005 | 5 | 28 | 17 | 4657 | 389 | 0.48608 | 4267.5139
2005 | 5 | 28 | 18 | 4684 | 408 | 0.45842 | 4275.5416
2005 | 5 | 28 | 19 | 4576 | 389.5 | 0.42523 | 4186.0748
2005 | 5 | 28 | 20 | 4536 | 369 | 0 | 4167
2005 | 5 | 28 | 21 | 4630 | 416.5 | 0 | 4213.5
2005 | 5 | 28 | 22 | 4595 | 422 | 0 | 4173
2005 | 5 | 28 | 23 | 4250 | 388 | 0 | 3862
2005 | 5 | 28 | 24 | 3865 | 405 | 0 | 3460
2005 | 5 | 29 | 1 | 3599 | 410 | 0 | 3189
2005 | 5 | 29 | 2 | 3431 | 451.5 | 0 | 2979.5
2005 | 5 | 29 | 3 | 3332 | 461.5 | 0 | 2870.5
2005 | 5 | 29 | 4 | 3256 | 445.5 | 0 | 2810.5
2005 | 5 | 29 | 5 | 3235 | 391 | 0 | 2844
2005 | 5 | 29 | 6 | 3251 | 320 | 0.42523 | 2930.5748
2005 | 5 | 29 | 7 | 3258 | 179.5 | 0.45842 | 3078.0416
2005 | 5 | 29 | 8 | 3454 | 182 | 0.48608 | 3271.5139
2005 | 5 | 29 | 9 | 3671 | 186.5 | 0.50821 | 3483.9918
2005 | 5 | 29 | 10 | 3894 | 216.5 | 0.5248 | 3676.9752
2005 | 5 | 29 | 11 | 4022 | 306.5 | 0.53586 | 3714.9641
2005 | 5 | 29 | 12 | 4106 | 323 | 0.54139 | 3782.4586
2005 | 5 | 29 | 13 | 4126 | 377 | 0.54139 | 3748.4586
2005 | 5 | 29 | 14 | 4136 | 460 | 0.53586 | 3675.4641
2005 | 5 | 29 | 15 | 4139 | 369.5 | 0.5248 | 3768.9752
2005 | 5 | 29 | 16 | 4152 | 367.5 | 0.50821 | 3783.9918
2005 | 5 | 29 | 17 | 4204 | 386.5 | 0.48608 | 3817.0139
2005 | 5 | 29 | 18 | 4240 | 326.5 | 0.45842 | 3913.0416
2005 | 5 | 29 | 19 | 4235 | 313 | 0.42523 | 3921.5748
2005 | 5 | 29 | 20 | 4273 | 347 | 0 | 3926
2005 | 5 | 29 | 21 | 4380 | 376 | 0 | 4004
2005 | 5 | 29 | 22 | 4308 | 448.5 | 0 | 3859.5
2005 | 5 | 29 | 23 | 4000 | 526.5 | 0 | 3473.5
2005 | 5 | 29 | 24 | 3671 | 694 | 0 | 2977
2005 | 5 | 30 | 1 | 3442 | 520 | 0 | 2922
2005 | 5 | 30 | 2 | 3314 | 457.5 | 0 | 2856.5
2005 | 5 | 30 | 3 | 3243 | 456 | 0 | 2787
2005 | 5 | 30 | 4 | 3205 | 387.5 | 0 | 2817.5
2005 | 5 | 30 | 5 | 3225 | 365 | 0 | 2860
2005 | 5 | 30 | 6 | 3262 | 342 | 0.42523 | 2919.5748
2005 | 5 | 30 | 7 | 3291 | 295 | 0.45842 | 2995.5416
2005 | 5 | 30 | 8 | 3456 | 287 | 0.48608 | 3168.5139
2005 | 5 | 30 | 9 | 3707 | 386 | 0.50821 | 3320.4918
2005 | 5 | 30 | 10 | 3944 | 465 | 0.5248 | 3478.4752
2005 | 5 | 30 | 11 | 4090 | 581 | 0.53586 | 3508.4641
2005 | 5 | 30 | 12 | 4156 | 678 | 0.54139 | 3477.4586
2005 | 5 | 30 | 13 | 4162 | 855.5 | 0.54139 | 3305.9586
2005 | 5 | 30 | 14 | 4140 | 1061.5 | 0.53586 | 3077.9641
2005 | 5 | 30 | 15 | 4155 | 1073.5 | 0.5248 | 3080.9752
2005 | 5 | 30 | 16 | 4181 | 1031 | 0.50821 | 3149.4918
2005 | 5 | 30 | 17 | 4260 | 1063 | 0.48608 | 3196.5139
2005 | 5 | 30 | 18 | 4368 | 1073.5 | 0.45842 | 3294.0416
2005 | 5 | 30 | 19 | 4352 | 1092 | 0.42523 | 3259.5748
2005 | 5 | 30 | 20 | 4333 | 1157.5 | 0 | 3175.5
2005 | 5 | 30 | 21 | 4402 | 1189.5 | 0 | 3212.5
2005 | 5 | 30 | 22 | 4310 | 1178 | 0 | 3132
2005 | 5 | 30 | 23 | 3928 | 1278 | 0 | 2650
2005 | 5 | 30 | 24 | 3590 | 1284 | 0 | 2306
2005 | 5 | 31 | 1 | 3359 | 1095 | 0 | 2264
2005 | 5 | 31 | 2 | 3279 | 1079 | 0 | 2200
2005 | 5 | 31 | 3 | 3219 | 969 | 0 | 2250
2005 | 5 | 31 | 4 | 3219 | 827 | 0 | 2392
2005 | 5 | 31 | 5 | 3277 | 760.5 | 0 | 2516.5
2005 | 5 | 31 | 6 | 3474 | 697.5 | 0.42523 | 2776.0748
2005 | 5 | 31 | 7 | 3728 | 558.5 | 0.45842 | 3169.0416
2005 | 5 | 31 | 8 | 4023 | 516.5 | 0.48608 | 3506.0139
2005 | 5 | 31 | 9 | 4260 | 531.5 | 0.50821 | 3727.9918
2005 | 5 | 31 | 10 | 4476 | 541.5 | 0.5248 | 3933.9752
2005 | 5 | 31 | 11 | 4570 | 615 | 0.53586 | 3954.4641
2005 | 5 | 31 | 12 | 4652 | 705 | 0.54139 | 3946.4586
2005 | 5 | 31 | 13 | 4679 | 939.5 | 0.54139 | 3738.9586
2005 | 5 | 31 | 14 | 4716 | 974 | 0.53586 | 3741.4641
2005 | 5 | 31 | 15 | 4746 | 887.5 | 0.5248 | 3857.9752
2005 | 5 | 31 | 16 | 4730 | 854 | 0.50821 | 3875.4918
2005 | 5 | 31 | 17 | 4791 | 925 | 0.48608 | 3865.5139
2005 | 5 | 31 | 18 | 4796 | 891 | 0.45842 | 3904.5416
2005 | 5 | 31 | 19 | 4697 | 772.5 | 0.42523 | 3924.0748
2005 | 5 | 31 | 20 | 4625 | 693 | 0 | 3932
2005 | 5 | 31 | 21 | 4719 | 641.5 | 0 | 4077.5
2005 | 5 | 31 | 22 | 4660 | 536.5 | 0 | 4123.5
2005 | 5 | 31 | 23 | 4174 | 496 | 0 | 3678
2005 | 5 | 31 | 24 | 3769 | 446.5 | 0 | 3322.5
2005 | 6 | 1 | 1 | 3486 | 416 | 0 | 3070
2005 | 6 | 1 | 2 | 3354 | 436.5 | 0 | 2917.5
2005 | 6 | 1 | 3 | 3307 | 396 | 0 | 2911
2005 | 6 | 1 | 4 | 3276 | 358.5 | 0 | 2917.5
2005 | 6 | 1 | 5 | 3358 | 359.5 | 0.41796 | 2998.082
2005 | 6 | 1 | 6 | 3559 | 306 | 0.44884 | 3252.5512
2005 | 6 | 1 | 7 | 3874 | 204 | 0.47496 | 3669.525
2005 | 6 | 1 | 8 | 4262 | 200 | 0.49633 | 4061.5037
2005 | 6 | 1 | 9 | 4492 | 262 | 0.51296 | 4229.487
2005 | 6 | 1 | 10 | 4686 | 340 | 0.52483 | 4345.4752
2005 | 6 | 1 | 11 | 4872 | 404.5 | 0.53195 | 4466.968
2005 | 6 | 1 | 12 | 4952 | 476.5 | 0.53433 | 4474.9657
2005 | 6 | 1 | 13 | 5027 | 618.5 | 0.53195 | 4407.968
2005 | 6 | 1 | 14 | 5117 | 681.5 | 0.52483 | 4434.9752
2005 | 6 | 1 | 15 | 5211 | 694.5 | 0.51296 | 4515.987
2005 | 6 | 1 | 16 | 5217 | 715.5 | 0.49633 | 4501.0037
2005 | 6 | 1 | 17 | 5231 | 749.5 | 0.47496 | 4481.025
2005 | 6 | 1 | 18 | 5153 | 777.5 | 0.44884 | 4375.0512
2005 | 6 | 1 | 19 | 5036 | 744.5 | 0.41796 | 4291.082
2005 | 6 | 1 | 20 | 4919 | 713.5 | 0 | 4205.5
2005 | 6 | 1 | 21 | 5056 | 698.5 | 0 | 4357.5
2005 | 6 | 1 | 22 | 4973 | 600 | 0 | 4373
2005 | 6 | 1 | 23 | 4427 | 587.5 | 0 | 3839.5
2005 | 6 | 1 | 24 | 3944 | 600 | 0 | 3344
2005 | 6 | 2 | 1 | 3634 | 614 | 0 | 3020
2005 | 6 | 2 | 2 | 3468 | 598.5 | 0 | 2869.5
2005 | 6 | 2 | 3 | 3385 | 605.5 | 0 | 2779.5
2005 | 6 | 2 | 4 | 3338 | 665 | 0 | 2673
2005 | 6 | 2 | 5 | 3409 | 597 | 0.41796 | 2811.582
2005 | 6 | 2 | 6 | 3576 | 556.5 | 0.44884 | 3019.0512
2005 | 6 | 2 | 7 | 3882 | 519.5 | 0.47496 | 3362.025
2005 | 6 | 2 | 8 | 4274 | 593.5 | 0.49633 | 3680.0037
2005 | 6 | 2 | 9 | 4548 | 660 | 0.51296 | 3887.487
2005 | 6 | 2 | 10 | 4753 | 665.5 | 0.52483 | 4086.9752
2005 | 6 | 2 | 11 | 4932 | 712.5 | 0.53195 | 4218.968
2005 | 6 | 2 | 12 | 5031 | 783.5 | 0.53433 | 4246.9657
2005 | 6 | 2 | 13 | 5101 | 944 | 0.53195 | 4156.468
2005 | 6 | 2 | 14 | 5135 | 1023.5 | 0.52483 | 4110.9752
2005 | 6 | 2 | 15 | 5124 | 1304 | 0.51296 | 3819.487
2005 | 6 | 2 | 16 | 5083 | 1392 | 0.49633 | 3690.5037
2005 | 6 | 2 | 17 | 5054 | 1276.5 | 0.47496 | 3777.025
2005 | 6 | 2 | 18 | 4939 | 1230 | 0.44884 | 3708.5512
2005 | 6 | 2 | 19 | 4810 | 1069.5 | 0.41796 | 3740.082
2005 | 6 | 2 | 20 | 4738 | 933 | 0 | 3805
2005 | 6 | 2 | 21 | 4863 | 770 | 0 | 4093
2005 | 6 | 2 | 22 | 4776 | 671 | 0 | 4105
2005 | 6 | 2 | 23 | 4300 | 609.5 | 0 | 3690.5
2005 | 6 | 2 | 24 | 3860 | 664.5 | 0 | 3195.5
2005 | 6 | 3 | 1 | 3585 | 755.5 | 0 | 2829.5
2005 | 6 | 3 | 2 | 3474 | 643.5 | 0 | 2830.5
2005 | 6 | 3 | 3 | 3376 | 627.5 | 0 | 2748.5
2005 | 6 | 3 | 4 | 3348 | 554.5 | 0 | 2793.5
2005 | 6 | 3 | 5 | 3405 | 480 | 0.41796 | 2924.582
2005 | 6 | 3 | 6 | 3589 | 404 | 0.44884 | 3184.5512
2005 | 6 | 3 | 7 | 3893 | 413.5 | 0.47496 | 3479.025
2005 | 6 | 3 | 8 | 4262 | 526.5 | 0.49633 | 3735.0037
2005 | 6 | 3 | 9 | 4565 | 574 | 0.51296 | 3990.487
2005 | 6 | 3 | 10 | 4705 | 585.5 | 0.52483 | 4118.9752
2005 | 6 | 3 | 11 | 4863 | 687 | 0.53195 | 4175.468
2005 | 6 | 3 | 12 | 4940 | 809.5 | 0.53433 | 4129.9657
2005 | 6 | 3 | 13 | 4998 | 1011 | 0.53195 | 3986.468
2005 | 6 | 3 | 14 | 4993 | 1187.5 | 0.52483 | 3804.9752
2005 | 6 | 3 | 15 | 5007 | 1236.5 | 0.51296 | 3769.987
2005 | 6 | 3 | 16 | 4904 | 1316 | 0.49633 | 3587.5037
2005 | 6 | 3 | 17 | 4815 | 1227 | 0.47496 | 3587.525
2005 | 6 | 3 | 18 | 4731 | 1227 | 0.44884 | 3503.5512
2005 | 6 | 3 | 19 | 4661 | 1351.5 | 0.41796 | 3309.082
2005 | 6 | 3 | 20 | 4590 | 1340.5 | 0 | 3249.5
2005 | 6 | 3 | 21 | 4642 | 1400.5 | 0 | 3241.5
2005 | 6 | 3 | 22 | 4496 | 1236 | 0 | 3260
2005 | 6 | 3 | 23 | 4142 | 1145.5 | 0 | 2996.5
2005 | 6 | 3 | 24 | 3740 | 987.5 | 0 | 2752.5
2005 | 6 | 4 | 1 | 3478 | 894 | 0 | 2584
2005 | 6 | 4 | 2 | 3369 | 709.5 | 0 | 2659.5
2005 | 6 | 4 | 3 | 3315 | 676.5 | 0 | 2638.5
2005 | 6 | 4 | 4 | 3271 | 703 | 0 | 2568
2005 | 6 | 4 | 5 | 3286 | 684.5 | 0.41796 | 2601.082
2005 | 6 | 4 | 6 | 3387 | 528 | 0.44884 | 2858.5512
2005 | 6 | 4 | 7 | 3544 | 414 | 0.47496 | 3129.525
2005 | 6 | 4 | 8 | 3844 | 523 | 0.49633 | 3320.5037
2005 | 6 | 4 | 9 | 4155 | 566.5 | 0.51296 | 3587.987
2005 | 6 | 4 | 10 | 4361 | 525 | 0.52483 | 3835.4752
2005 | 6 | 4 | 11 | 4516 | 505.5 | 0.53195 | 4009.968
2005 | 6 | 4 | 12 | 4558 | 511.5 | 0.53433 | 4045.9657
2005 | 6 | 4 | 13 | 4551 | 545 | 0.53195 | 4005.468
2005 | 6 | 4 | 14 | 4448 | 548 | 0.52483 | 3899.4752
2005 | 6 | 4 | 15 | 4376 | 513.5 | 0.51296 | 3861.987
2005 | 6 | 4 | 16 | 4321 | 544.5 | 0.49633 | 3776.0037
2005 | 6 | 4 | 17 | 4307 | 598.5 | 0.47496 | 3708.025
2005 | 6 | 4 | 18 | 4262 | 648.5 | 0.44884 | 3613.0512
2005 | 6 | 4 | 19 | 4238 | 781.5 | 0.41796 | 3456.082
2005 | 6 | 4 | 20 | 4217 | 810 | 0 | 3407
2005 | 6 | 4 | 21 | 4350 | 819.5 | 0 | 3530.5
2005 | 6 | 4 | 22 | 4345 | 733 | 0 | 3612
2005 | 6 | 4 | 23 | 4037 | 613.5 | 0 | 3423.5
2005 | 6 | 4 | 24 | 3706 | 505.5 | 0 | 3200.5
2005 | 6 | 5 | 1 | 3454 | 438 | 0 | 3016
2005 | 6 | 5 | 2 | 3304 | 340 | 0 | 2964
2005 | 6 | 5 | 3 | 3255 | 346.5 | 0 | 2908.5
2005 | 6 | 5 | 4 | 3185 | 390.5 | 0 | 2794.5
2005 | 6 | 5 | 5 | 3172 | 329 | 0.41796 | 2842.582
2005 | 6 | 5 | 6 | 3222 | 248 | 0.44884 | 2973.5512
2005 | 6 | 5 | 7 | 3263 | 167.5 | 0.47496 | 3095.025
2005 | 6 | 5 | 8 | 3483 | 225.5 | 0.49633 | 3257.0037
2005 | 6 | 5 | 9 | 3747 | 289.5 | 0.51296 | 3456.987
2005 | 6 | 5 | 10 | 3980 | 312.5 | 0.52483 | 3666.9752
2005 | 6 | 5 | 11 | 4121 | 312.5 | 0.53195 | 3807.968
2005 | 6 | 5 | 12 | 4213 | 307.5 | 0.53433 | 3904.9657
2005 | 6 | 5 | 13 | 4218 | 321 | 0.53195 | 3896.468
2005 | 6 | 5 | 14 | 4196 | 385 | 0.52483 | 3810.4752
2005 | 6 | 5 | 15 | 4202 | 458 | 0.51296 | 3743.487
2005 | 6 | 5 | 16 | 4194 | 452.5 | 0.49633 | 3741.0037
2005 | 6 | 5 | 17 | 4264 | 490.5 | 0.47496 | 3773.025
2005 | 6 | 5 | 18 | 4325 | 495 | 0.44884 | 3829.5512
2005 | 6 | 5 | 19 | 4361 | 520.5 | 0.41796 | 3840.082
2005 | 6 | 5 | 20 | 4363 | 550 | 0 | 3813
2005 | 6 | 5 | 21 | 4473 | 537.5 | 0 | 3935.5
2005 | 6 | 5 | 22 | 4516 | 471 | 0 | 4045
2005 | 6 | 5 | 23 | 4164 | 411 | 0 | 3753
2005 | 6 | 5 | 24 | 3742 | 369.5 | 0 | 3372.5
2005 | 6 | 6 | 1 | 3475 | 347.5 | 0 | 3127.5
2005 | 6 | 6 | 2 | 3300 | 318 | 0 | 2982
2005 | 6 | 6 | 3 | 3259 | 326 | 0 | 2933
2005 | 6 | 6 | 4 | 3227 | 356.5 | 0 | 2870.5
2005 | 6 | 6 | 5 | 3259 | 384 | 0.41796 | 2874.582
2005 | 6 | 6 | 6 | 3376 | 346 | 0.44884 | 3029.5512
2005 | 6 | 6 | 7 | 3674 | 273.5 | 0.47496 | 3400.025
2005 | 6 | 6 | 8 | 4041 | 394 | 0.49633 | 3646.5037
2005 | 6 | 6 | 9 | 4362 | 584 | 0.51296 | 3777.487
2005 | 6 | 6 | 10 | 4638 | 834.5 | 0.52483 | 3802.9752
2005 | 6 | 6 | 11 | 4825 | 1007 | 0.53195 | 3817.468
2005 | 6 | 6 | 12 | 4971 | 1103.5 | 0.53433 | 3866.9657
2005 | 6 | 6 | 13 | 5027 | 1228.5 | 0.53195 | 3797.968
2005 | 6 | 6 | 14 | 5144 | 1359 | 0.52483 | 3784.4752
2005 | 6 | 6 | 15 | 5175 | 1436.5 | 0.51296 | 3737.987
2005 | 6 | 6 | 16 | 5214 | 1319 | 0.49633 | 3894.5037
2005 | 6 | 6 | 17 | 5196 | 1131 | 0.47496 | 4064.525
2005 | 6 | 6 | 18 | 5186 | 1007 | 0.44884 | 4178.5512
2005 | 6 | 6 | 19 | 5082 | 1021 | 0.41796 | 4060.582
2005 | 6 | 6 | 20 | 4950 | 982.5 | 0 | 3967.5
2005 | 6 | 6 | 21 | 5000 | 896 | 0 | 4104
2005 | 6 | 6 | 22 | 4950 | 850 | 0 | 4100
2005 | 6 | 6 | 23 | 4454 | 789.5 | 0 | 3664.5
2005 | 6 | 6 | 24 | 3932 | 739.5 | 0 | 3192.5
2005 | 6 | 7 | 1 | 3658 | 750.5 | 0 | 2907.5
2005 | 6 | 7 | 2 | 3451 | 741.5 | 0 | 2709.5
2005 | 6 | 7 | 3 | 3356 | 678 | 0 | 2678
2005 | 6 | 7 | 4 | 3359 | 639 | 0 | 2720
2005 | 6 | 7 | 5 | 3396 | 585.5 | 0.41796 | 2810.082
2005 | 6 | 7 | 6 | 3551 | 469 | 0.44884 | 3081.5512
2005 | 6 | 7 | 7 | 3878 | 415 | 0.47496 | 3462.525
2005 | 6 | 7 | 8 | 4307 | 473 | 0.49633 | 3833.5037
2005 | 6 | 7 | 9 | 4632 | 554.5 | 0.51296 | 4076.987
2005 | 6 | 7 | 10 | 4907 | 726 | 0.52483 | 4180.4752
2005 | 6 | 7 | 11 | 5120 | 961 | 0.53195 | 4158.468
2005 | 6 | 7 | 12 | 5170 | 1148 | 0.53433 | 4021.4657
2005 | 6 | 7 | 13 | 5212 | 1283.5 | 0.53195 | 3927.968
2005 | 6 | 7 | 14 | 5325 | 1269 | 0.52483 | 4055.4752
2005 | 6 | 7 | 15 | 5374 | 1224 | 0.51296 | 4149.487
2005 | 6 | 7 | 16 | 5440 | 1158.5 | 0.49633 | 4281.0037
2005 | 6 | 7 | 17 | 5477 | 1005 | 0.47496 | 4471.525
2005 | 6 | 7 | 18 | 5470 | 884 | 0.44884 | 4585.5512
2005 | 6 | 7 | 19 | 5332 | 963.5 | 0.41796 | 4368.082
2005 | 6 | 7 | 20 | 5155 | 969 | 0 | 4186
2005 | 6 | 7 | 21 | 5122 | 1004.5 | 0 | 4117.5
2005 | 6 | 7 | 22 | 5093 | 1019.5 | 0 | 4073.5
2005 | 6 | 7 | 23 | 4521 | 1107 | 0 | 3414
2005 | 6 | 7 | 24 | 4005 | 1101 | 0 | 2904
2005 | 6 | 8 | 1 | 3694 | 970 | 0 | 2724
2005 | 6 | 8 | 2 | 3507 | 857 | 0 | 2650
2005 | 6 | 8 | 3 | 3404 | 755 | 0 | 2649
2005 | 6 | 8 | 4 | 3380 | 621.5 | 0 | 2758.5
2005 | 6 | 8 | 5 | 3416 | 570 | 0.41796 | 2845.582
2005 | 6 | 8 | 6 | 3552 | 437.5 | 0.44884 | 3114.0512
2005 | 6 | 8 | 7 | 3843 | 315.5 | 0.47496 | 3527.025
2005 | 6 | 8 | 8 | 4244 | 315 | 0.49633 | 3928.5037
2005 | 6 | 8 | 9 | 4550 | 425 | 0.51296 | 4124.487
2005 | 6 | 8 | 10 | 4779 | 545.5 | 0.52483 | 4232.9752
2005 | 6 | 8 | 11 | 4984 | 682 | 0.53195 | 4301.468
2005 | 6 | 8 | 12 | 5080 | 758 | 0.53433 | 4321.4657
2005 | 6 | 8 | 13 | 5137 | 801.5 | 0.53195 | 4334.968
2005 | 6 | 8 | 14 | 5261 | 830 | 0.52483 | 4430.4752
2005 | 6 | 8 | 15 | 5264 | 832 | 0.51296 | 4431.487
2005 | 6 | 8 | 16 | 5318 | 801 | 0.49633 | 4516.5037
2005 | 6 | 8 | 17 | 5365 | 735 | 0.47496 | 4629.525
2005 | 6 | 8 | 18 | 5350 | 711.5 | 0.44884 | 4638.0512
2005 | 6 | 8 | 19 | 5161 | 832.5 | 0.41796 | 4328.082
2005 | 6 | 8 | 20 | 5031 | 873.5 | 0 | 4157.5
2005 | 6 | 8 | 21 | 5048 | 816.5 | 0 | 4231.5
2005 | 6 | 8 | 22 | 4983 | 762 | 0 | 4221
2005 | 6 | 8 | 23 | 4461 | 768.5 | 0 | 3692.5
2005 | 6 | 8 | 24 | 3976 | 834.5 | 0 | 3141.5
2005 | 6 | 9 | 1 | 3656 | 750 | 0 | 2906
2005 | 6 | 9 | 2 | 3502 | 704.5 | 0 | 2797.5
2005 | 6 | 9 | 3 | 3365 | 567.5 | 0 | 2797.5
2005 | 6 | 9 | 4 | 3340 | 452.5 | 0 | 2887.5
2005 | 6 | 9 | 5 | 3368 | 426 | 0.41796 | 2941.582
2005 | 6 | 9 | 6 | 3546 | 360 | 0.44884 | 3185.5512
2005 | 6 | 9 | 7 | 3838 | 257 | 0.47496 | 3580.525
2005 | 6 | 9 | 8 | 4227 | 320.5 | 0.49633 | 3906.0037
2005 | 6 | 9 | 9 | 4522 | 453 | 0.51296 | 4068.487
2005 | 6 | 9 | 10 | 4738 | 533.5 | 0.52483 | 4203.9752
2005 | 6 | 9 | 11 | 4898 | 630.5 | 0.53195 | 4266.968
2005 | 6 | 9 | 12 | 5021 | 689 | 0.53433 | 4331.4657
2005 | 6 | 9 | 13 | 5062 | 791.5 | 0.53195 | 4269.968
2005 | 6 | 9 | 14 | 5115 | 865 | 0.52483 | 4249.4752
2005 | 6 | 9 | 15 | 5135 | 1054 | 0.51296 | 4080.487
2005 | 6 | 9 | 16 | 5113 | 1118.5 | 0.49633 | 3994.0037
2005 | 6 | 9 | 17 | 5099 | 997.5 | 0.47496 | 4101.025
2005 | 6 | 9 | 18 | 5019 | 1003.5 | 0.44884 | 4015.0512
2005 | 6 | 9 | 19 | 4858 | 996 | 0.41796 | 3861.582
2005 | 6 | 9 | 20 | 4816 | 998 | 0 | 3818
2005 | 6 | 9 | 21 | 4861 | 850.5 | 0 | 4010.5
2005 | 6 | 9 | 22 | 4742 | 648 | 0 | 4094
2005 | 6 | 9 | 23 | 4273 | 498.5 | 0 | 3774.5
2005 | 6 | 9 | 24 | 3839 | 444.5 | 0 | 3394.5
2005 | 6 | 10 | 1 | 3576 | 406 | 0 | 3170
2005 | 6 | 10 | 2 | 3442 | 409 | 0 | 3033
2005 | 6 | 10 | 3 | 3353 | 352.5 | 0 | 3000.5
2005 | 6 | 10 | 4 | 3316 | 321.5 | 0 | 2994.5
2005 | 6 | 10 | 5 | 3388 | 313 | 0.41796 | 3074.582
2005 | 6 | 10 | 6 | 3564 | 270.5 | 0.44884 | 3293.0512
2005 | 6 | 10 | 7 | 3861 | 273 | 0.47496 | 3587.525
2005 | 6 | 10 | 8 | 4211 | 362 | 0.49633 | 3848.5037
2005 | 6 | 10 | 9 | 4462 | 501.5 | 0.51296 | 3959.987
2005 | 6 | 10 | 10 | 4663 | 614 | 0.52483 | 4048.4752
2005 | 6 | 10 | 11 | 4762 | 719.5 | 0.53195 | 4041.968
2005 | 6 | 10 | 12 | 4862 | 799.5 | 0.53433 | 4061.9657
2005 | 6 | 10 | 13 | 4859 | 879 | 0.53195 | 3979.468
2005 | 6 | 10 | 14 | 4880 | 960 | 0.52483 | 3919.4752
2005 | 6 | 10 | 15 | 4894 | 1428.5 | 0.51296 | 3464.987
2005 | 6 | 10 | 16 | 4792 | 1559.5 | 0.49633 | 3232.0037
2005 | 6 | 10 | 17 | 4730 | 1445 | 0.47496 | 3284.525
2005 | 6 | 10 | 18 | 4636 | 1355.5 | 0.44884 | 3280.0512
2005 | 6 | 10 | 19 | 4496 | 1154.5 | 0.41796 | 3341.082
2005 | 6 | 10 | 20 | 4419 | 1039.5 | 0 | 3379.5
2005 | 6 | 10 | 21 | 4488 | 826.5 | 0 | 3661.5
2005 | 6 | 10 | 22 | 4492 | 587.5 | 0 | 3904.5
2005 | 6 | 10 | 23 | 4142 | 361 | 0 | 3781
2005 | 6 | 10 | 24 | 3754 | 250.5 | 0 | 3503.5
2005 | 6 | 11 | 1 | 3530 | 198 | 0 | 3332
2005 | 6 | 11 | 2 | 3365 | 174 | 0 | 3191
2005 | 6 | 11 | 3 | 3303 | 191.5 | 0 | 3111.5
2005 | 6 | 11 | 4 | 3260 | 173 | 0 | 3087
2005 | 6 | 11 | 5 | 3275 | 169 | 0.41796 | 3105.582
2005 | 6 | 11 | 6 | 3333 | 124 | 0.44884 | 3208.5512
2005 | 6 | 11 | 7 | 3485 | 115.5 | 0.47496 | 3369.025
2005 | 6 | 11 | 8 | 3770 | 135.5 | 0.49633 | 3634.0037
2005 | 6 | 11 | 9 | 4008 | 182.5 | 0.51296 | 3824.987
2005 | 6 | 11 | 10 | 4248 | 241.5 | 0.52483 | 4005.9752
2005 | 6 | 11 | 11 | 4363 | 287.5 | 0.53195 | 4074.968
2005 | 6 | 11 | 12 | 4409 | 340 | 0.53433 | 4068.4657
2005 | 6 | 11 | 13 | 4404 | 421.5 | 0.53195 | 3981.968
2005 | 6 | 11 | 14 | 4401 | 571 | 0.52483 | 3829.4752
2005 | 6 | 11 | 15 | 4406 | 783 | 0.51296 | 3622.487
2005 | 6 | 11 | 16 | 4395 | 772 | 0.49633 | 3622.5037
2005 | 6 | 11 | 17 | 4388 | 688 | 0.47496 | 3699.525
2005 | 6 | 11 | 18 | 4369 | 645.5 | 0.44884 | 3723.0512
2005 | 6 | 11 | 19 | 4358 | 593.5 | 0.41796 | 3764.082
2005 | 6 | 11 | 20 | 4242 | 517.5 | 0 | 3724.5
2005 | 6 | 11 | 21 | 4370 | 376 | 0 | 3994
2005 | 6 | 11 | 22 | 4349 | 307.5 | 0 | 4041.5
2005 | 6 | 11 | 23 | 4057 | 215 | 0 | 3842
2005 | 6 | 11 | 24 | 3724 | 225 | 0 | 3499
2005 | 6 | 12 | 1 | 3481 | 293 | 0 | 3188
2005 | 6 | 12 | 2 | 3346 | 314.5 | 0 | 3031.5
2005 | 6 | 12 | 3 | 3255 | 349 | 0 | 2906
2005 | 6 | 12 | 4 | 3223 | 296 | 0 | 2927
2005 | 6 | 12 | 5 | 3202 | 423 | 0.41796 | 2778.582
2005 | 6 | 12 | 6 | 3223 | 182.5 | 0.44884 | 3040.0512
2005 | 6 | 12 | 7 | 3266 | 158 | 0.47496 | 3107.525
2005 | 6 | 12 | 8 | 3459 | 266 | 0.49633 | 3192.5037
2005 | 6 | 12 | 9 | 3676 | 328 | 0.51296 | 3347.487
2005 | 6 | 12 | 10 | 3933 | 383 | 0.52483 | 3549.4752
2005 | 6 | 12 | 11 | 4071 | 427 | 0.53195 | 3643.468
2005 | 6 | 12 | 12 | 4152 | 517.5 | 0.53433 | 3633.9657
2005 | 6 | 12 | 13 | 4188 | 575 | 0.53195 | 3612.468
2005 | 6 | 12 | 14 | 4162 | 689 | 0.52483 | 3472.4752
2005 | 6 | 12 | 15 | 4153 | 879.5 | 0.51296 | 3272.987
2005 | 6 | 12 | 16 | 4135 | 964.5 | 0.49633 | 3170.0037
2005 | 6 | 12 | 17 | 4175 | 863.5 | 0.47496 | 3311.025
2005 | 6 | 12 | 18 | 4206 | 778.5 | 0.44884 | 3427.0512
2005 | 6 | 12 | 19 | 4195 | 755.5 | 0.41796 | 3439.082
2005 | 6 | 12 | 20 | 4179 | 633.5 | 0 | 3545.5
2005 | 6 | 12 | 21 | 4319 | 638 | 0 | 3681
2005 | 6 | 12 | 22 | 4350 | 776.5 | 0 | 3573.5
2005 | 6 | 12 | 23 | 4005 | 825 | 0 | 3180
2005 | 6 | 12 | 24 | 3643 | 762.5 | 0 | 2880.5
2005 | 6 | 13 | 1 | 3399 | 836 | 0 | 2563
2005 | 6 | 13 | 2 | 3307 | 917 | 0 | 2390
2005 | 6 | 13 | 3 | 3233 | 1012.5 | 0 | 2220.5
2005 | 6 | 13 | 4 | 3230 | 1041 | 0 | 2189
2005 | 6 | 13 | 5 | 3281 | 1075.5 | 0.41796 | 2205.082
2005 | 6 | 13 | 6 | 3418 | 1008.5 | 0.44884 | 2409.0512
2005 | 6 | 13 | 7 | 3639 | 1080.5 | 0.47496 | 2558.025
2005 | 6 | 13 | 8 | 3931 | 1226.5 | 0.49633 | 2704.0037
2005 | 6 | 13 | 9 | 4178 | 1205.5 | 0.51296 | 2971.987
2005 | 6 | 13 | 10 | 4433 | 1205 | 0.52483 | 3227.4752
2005 | 6 | 13 | 11 | 4548 | 1204 | 0.53195 | 3343.468
2005 | 6 | 13 | 12 | 4650 | 1218 | 0.53433 | 3431.4657
2005 | 6 | 13 | 13 | 4687 | 1183.5 | 0.53195 | 3502.968
2005 | 6 | 13 | 14 | 4717 | 1178.5 | 0.52483 | 3537.9752
2005 | 6 | 13 | 15 | 4710 | 1181 | 0.51296 | 3528.487
2005 | 6 | 13 | 16 | 4729 | 1186 | 0.49633 | 3542.5037
2005 | 6 | 13 | 17 | 4746 | 1060 | 0.47496 | 3685.525
2005 | 6 | 13 | 18 | 4748 | 827 | 0.44884 | 3920.5512
2005 | 6 | 13 | 19 | 4636 | 738.5 | 0.41796 | 3897.082
2005 | 6 | 13 | 20 | 4571 | 617 | 0 | 3954
2005 | 6 | 13 | 21 | 4629 | 595.5 | 0 | 4033.5
2005 | 6 | 13 | 22 | 4619 | 598 | 0 | 4021
2005 | 6 | 13 | 23 | 4186 | 609 | 0 | 3577
2005 | 6 | 13 | 24 | 3762 | 624 | 0 | 3138
2005 | 6 | 14 | 1 | 3485 | 684 | 0 | 2801
2005 | 6 | 14 | 2 | 3359 | 786.5 | 0 | 2572.5
2005 | 6 | 14 | 3 | 3282 | 879.5 | 0 | 2402.5
2005 | 6 | 14 | 4 | 3260 | 936 | 0 | 2324
2005 | 6 | 14 | 5 | 3324 | 918.5 | 0.41796 | 2405.082
2005 | 6 | 14 | 6 | 3496 | 792 | 0.44884 | 2703.5512
2005 | 6 | 14 | 7 | 3777 | 707.5 | 0.47496 | 3069.025
2005 | 6 | 14 | 8 | 4152 | 738 | 0.49633 | 3413.5037
2005 | 6 | 14 | 9 | 4422 | 668 | 0.51296 | 3753.487
2005 | 6 | 14 | 10 | 4659 | 617 | 0.52483 | 4041.4752
2005 | 6 | 14 | 11 | 4780 | 573 | 0.53195 | 4206.468
2005 | 6 | 14 | 12 | 4927 | 567 | 0.53433 | 4359.4657
2005 | 6 | 14 | 13 | 4969 | 558.5 | 0.53195 | 4409.968
2005 | 6 | 14 | 14 | 5047 | 575 | 0.52483 | 4471.4752
2005 | 6 | 14 | 15 | 5102 | 608 | 0.51296 | 4493.487
2005 | 6 | 14 | 16 | 5147 | 586 | 0.49633 | 4560.5037
2005 | 6 | 14 | 17 | 5214 | 500 | 0.47496 | 4713.525
2005 | 6 | 14 | 18 | 5188 | 376 | 0.44884 | 4811.5512
2005 | 6 | 14 | 19 | 5069 | 341 | 0.41796 | 4727.582
2005 | 6 | 14 | 20 | 4960 | 283 | 0 | 4677
2005 | 6 | 14 | 21 | 4955 | 255 | 0 | 4700
2005 | 6 | 14 | 22 | 4930 | 292.5 | 0 | 4637.5
2005 | 6 | 14 | 23 | 4407 | 279 | 0 | 4128
2005 | 6 | 14 | 24 | 3941 | 283 | 0 | 3658
2005 | 6 | 15 | 1 | 3632 | 312.5 | 0 | 3319.5
2005 | 6 | 15 | 2 | 3482 | 364 | 0 | 3118
2005 | 6 | 15 | 3 | 3359 | 449.5 | 0 | 2909.5
2005 | 6 | 15 | 4 | 3327 | 500.5 | 0 | 2826.5
2005 | 6 | 15 | 5 | 3384 | 550 | 0.41796 | 2833.582
2005 | 6 | 15 | 6 | 3520 | 437 | 0.44884 | 3082.5512
2005 | 6 | 15 | 7 | 3810 | 290.5 | 0.47496 | 3519.025
2005 | 6 | 15 | 8 | 4200 | 390 | 0.49633 | 3809.5037
2005 | 6 | 15 | 9 | 4496 | 508 | 0.51296 | 3987.487
2005 | 6 | 15 | 10 | 4740 | 585.5 | 0.52483 | 4153.9752
2005 | 6 | 15 | 11 | 4951 | 567.5 | 0.53195 | 4382.968
2005 | 6 | 15 | 12 | 5133 | 548 | 0.53433 | 4584.4657
2005 | 6 | 15 | 13 | 5224 | 539 | 0.53195 | 4684.468
2005 | 6 | 15 | 14 | 5292 | 541.5 | 0.52483 | 4749.9752
2005 | 6 | 15 | 15 | 5369 | 544 | 0.51296 | 4824.487
2005 | 6 | 15 | 16 | 5347 | 467 | 0.49633 | 4879.5037
2005 | 6 | 15 | 17 | 5378 | 438 | 0.47496 | 4939.525
2005 | 6 | 15 | 18 | 5349 | 391 | 0.44884 | 4957.5512
2005 | 6 | 15 | 19 | 5202 | 437.5 | 0.41796 | 4764.082
2005 | 6 | 15 | 20 | 5073 | 477.5 | 0 | 4595.5
2005 | 6 | 15 | 21 | 5104 | 536.5 | 0 | 4567.5
2005 | 6 | 15 | 22 | 5060 | 499 | 0 | 4561
2005 | 6 | 15 | 23 | 4515 | 388.5 | 0 | 4126.5
2005 | 6 | 15 | 24 | 4031 | 299 | 0 | 3732
2005 | 6 | 16 | 1 | 3739 | 236.5 | 0 | 3502.5
2005 | 6 | 16 | 2 | 3539 | 265 | 0 | 3274
2005 | 6 | 16 | 3 | 3435 | 288 | 0 | 3147
2005 | 6 | 16 | 4 | 3358 | 287.5 | 0 | 3070.5
2005 | 6 | 16 | 5 | 3409 | 320 | 0.41796 | 3088.582
2005 | 6 | 16 | 6 | 3568 | 236.5 | 0.44884 | 3331.0512
2005 | 6 | 16 | 7 | 3905 | 139 | 0.47496 | 3765.525
2005 | 6 | 16 | 8 | 4299 | 181.5 | 0.49633 | 4117.0037
2005 | 6 | 16 | 9 | 4690 | 349.5 | 0.51296 | 4339.987
2005 | 6 | 16 | 10 | 4959 | 476 | 0.52483 | 4482.4752
2005 | 6 | 16 | 11 | 5199 | 485.5 | 0.53195 | 4712.968
2005 | 6 | 16 | 12 | 5396 | 452.5 | 0.53433 | 4942.9657
2005 | 6 | 16 | 13 | 5548 | 463 | 0.53195 | 5084.468
2005 | 6 | 16 | 14 | 5634 | 485.5 | 0.52483 | 5147.9752
2005 | 6 | 16 | 15 | 5749 | 510 | 0.51296 | 5238.487
2005 | 6 | 16 | 16 | 5724 | 627.5 | 0.49633 | 5096.0037
2005 | 6 | 16 | 17 | 5650 | 723 | 0.47496 | 4926.525
2005 | 6 | 16 | 18 | 5579 | 759 | 0.44884 | 4819.5512
2005 | 6 | 16 | 19 | 5428 | 840 | 0.41796 | 4587.582
2005 | 6 | 16 | 20 | 5260 | 842.5 | 0 | 4417.5
2005 | 6 | 16 | 21 | 5245 | 718 | 0 | 4527
2005 | 6 | 16 | 22 | 5189 | 654 | 0 | 4535
2005 | 6 | 16 | 23 | 4647 | 627.5 | 0 | 4019.5
2005 | 6 | 16 | 24 | 4106 | 595.5 | 0 | 3510.5
2005 | 6 | 17 | 1 | 3774 | 538.5 | 0 | 3235.5
2005 | 6 | 17 | 2 | 3571 | 482.5 | 0 | 3088.5
2005 | 6 | 17 | 3 | 3455 | 468 | 0 | 2987
2005 | 6 | 17 | 4 | 3394 | 507 | 0 | 2887
2005 | 6 | 17 | 5 | 3443 | 423 | 0.41796 | 3019.582
2005 | 6 | 17 | 6 | 3580 | 297 | 0.44884 | 3282.5512
2005 | 6 | 17 | 7 | 3897 | 206.5 | 0.47496 | 3690.025
2005 | 6 | 17 | 8 | 4351 | 288.5 | 0.49633 | 4062.0037
2005 | 6 | 17 | 9 | 4747 | 516.5 | 0.51296 | 4229.987
2005 | 6 | 17 | 10 | 5053 | 682.5 | 0.52483 | 4369.9752
2005 | 6 | 17 | 11 | 5323 | 777.5 | 0.53195 | 4544.968
2005 | 6 | 17 | 12 | 5541 | 778.5 | 0.53433 | 4761.9657
2005 | 6 | 17 | 13 | 5676 | 769.5 | 0.53195 | 4905.968
2005 | 6 | 17 | 14 | 5864 | 725.5 | 0.52483 | 5137.9752
2005 | 6 | 17 | 15 | 5974 | 621 | 0.51296 | 5352.487
2005 | 6 | 17 | 16 | 6081 | 630 | 0.49633 | 5450.5037
2005 | 6 | 17 | 17 | 6079 | 776 | 0.47496 | 5302.525
2005 | 6 | 17 | 18 | 6030 | 937.5 | 0.44884 | 5092.0512
2005 | 6 | 17 | 19 | 5815 | 1003 | 0.41796 | 4811.582
2005 | 6 | 17 | 20 | 5626 | 1045.5 | 0 | 4580.5
2005 | 6 | 17 | 21 | 5493 | 977.5 | 0 | 4515.5
2005 | 6 | 17 | 22 | 5396 | 994.5 | 0 | 4401.5
2005 | 6 | 17 | 23 | 4918 | 875.5 | 0 | 4042.5
2005 | 6 | 17 | 24 | 4376 | 769 | 0 | 3607
2005 | 6 | 18 | 1 | 4023 | 690 | 0 | 3333
2005 | 6 | 18 | 2 | 3785 | 708 | 0 | 3077
2005 | 6 | 18 | 3 | 3625 | 761.5 | 0 | 2863.5
2005 | 6 | 18 | 4 | 3528 | 798 | 0 | 2730
2005 | 6 | 18 | 5 | 3508 | 764.5 | 0.41796 | 2743.082
2005 | 6 | 18 | 6 | 3532 | 399 | 0.44884 | 3132.5512
2005 | 6 | 18 | 7 | 3713 | 257.5 | 0.47496 | 3455.025
2005 | 6 | 18 | 8 | 4114 | 347.5 | 0.49633 | 3766.0037
2005 | 6 | 18 | 9 | 4533 | 523.5 | 0.51296 | 4008.987
2005 | 6 | 18 | 10 | 4921 | 697 | 0.52483 | 4223.4752
2005 | 6 | 18 | 11 | 5221 | 798.5 | 0.53195 | 4421.968
2005 | 6 | 18 | 12 | 5455 | 861.5 | 0.53433 | 4592.9657
2005 | 6 | 18 | 13 | 5597 | 876.5 | 0.53195 | 4719.968
2005 | 6 | 18 | 14 | 5728 | 874.5 | 0.52483 | 4852.9752
2005 | 6 | 18 | 15 | 5850 | 867.5 | 0.51296 | 4981.987
2005 | 6 | 18 | 16 | 5969 | 897 | 0.49633 | 5071.5037
2005 | 6 | 18 | 17 | 6066 | 1088.5 | 0.47496 | 4977.025
2005 | 6 | 18 | 18 | 6069 | 1085 | 0.44884 | 4983.5512
2005 | 6 | 18 | 19 | 5931 | 1140.5 | 0.41796 | 4790.082
2005 | 6 | 18 | 20 | 5725 | 1201 | 0 | 4524
2005 | 6 | 18 | 21 | 5607 | 1159.5 | 0 | 4447.5
2005 | 6 | 18 | 22 | 5505 | 1185.5 | 0 | 4319.5
2005 | 6 | 18 | 23 | 5051 | 1189 | 0 | 3862
2005 | 6 | 18 | 24 | 4547 | 1097.5 | 0 | 3449.5
2005 | 6 | 19 | 1 | 4171 | 1081.5 | 0 | 3089.5
2005 | 6 | 19 | 2 | 3904 | 1059.5 | 0 | 2844.5
2005 | 6 | 19 | 3 | 3741 | 851 | 0 | 2890
2005 | 6 | 19 | 4 | 3624 | 780.5 | 0 | 2843.5
2005 | 6 | 19 | 5 | 3576 | 702 | 0.41796 | 2873.582
2005 | 6 | 19 | 6 | 3518 | 419.5 | 0.44884 | 3098.0512
2005 | 6 | 19 | 7 | 3597 | 245 | 0.47496 | 3351.525
2005 | 6 | 19 | 8 | 3924 | 309.5 | 0.49633 | 3614.0037
2005 | 6 | 19 | 9 | 4374 | 330.5 | 0.51296 | 4042.987
2005 | 6 | 19 | 10 | 4795 | 382 | 0.52483 | 4412.4752
2005 | 6 | 19 | 11 | 5164 | 375 | 0.53195 | 4788.468
2005 | 6 | 19 | 12 | 5435 | 333.5 | 0.53433 | 5100.9657
2005 | 6 | 19 | 13 | 5619 | 293.5 | 0.53195 | 5324.968
2005 | 6 | 19 | 14 | 5747 | 269 | 0.52483 | 5477.4752
2005 | 6 | 19 | 15 | 5855 | 268 | 0.51296 | 5586.487
2005 | 6 | 19 | 16 | 5943 | 277 | 0.49633 | 5665.5037
2005 | 6 | 19 | 17 | 5983 | 354 | 0.47496 | 5628.525
2005 | 6 | 19 | 18 | 5948 | 435 | 0.44884 | 5512.5512
2005 | 6 | 19 | 19 | 5774 | 463 | 0.41796 | 5310.582
2005 | 6 | 19 | 20 | 5588 | 480 | 0 | 5108
2005 | 6 | 19 | 21 | 5552 | 462.5 | 0 | 5089.5
2005 | 6 | 19 | 22 | 5529 | 479.5 | 0 | 5049.5
2005 | 6 | 19 | 23 | 5077 | 575 | 0 | 4502
2005 | 6 | 19 | 24 | 4513 | 547.5 | 0 | 3965.5
2005 | 6 | 20 | 1 | 4193 | 408 | 0 | 3785
2005 | 6 | 20 | 2 | 3942 | 339.5 | 0 | 3602.5
2005 | 6 | 20 | 3 | 3805 | 243.5 | 0 | 3561.5
2005 | 6 | 20 | 4 | 3737 | 216.5 | 0 | 3520.5
2005 | 6 | 20 | 5 | 3724 | 184.5 | 0.41796 | 3539.082
2005 | 6 | 20 | 6 | 3844 | 127 | 0.44884 | 3716.5512
2005 | 6 | 20 | 7 | 4127 | 69.5 | 0.47496 | 4057.025
2005 | 6 | 20 | 8 | 4619 | 85.5 | 0.49633 | 4533.0037
2005 | 6 | 20 | 9 | 5124 | 104 | 0.51296 | 5019.487
2005 | 6 | 20 | 10 | 5503 | 205 | 0.52483 | 5297.4752
2005 | 6 | 20 | 11 | 5886 | 237 | 0.53195 | 5648.468
2005 | 6 | 20 | 12 | 6166 | 212 | 0.53433 | 5953.4657
2005 | 6 | 20 | 13 | 6381 | 211 | 0.53195 | 6169.468
2005 | 6 | 20 | 14 | 6526 | 302 | 0.52483 | 6223.4752
2005 | 6 | 20 | 15 | 6585 | 315 | 0.51296 | 6269.487
2005 | 6 | 20 | 16 | 6503 | 397 | 0.49633 | 6105.5037
2005 | 6 | 20 | 17 | 6414 | 507 | 0.47496 | 5906.525
2005 | 6 | 20 | 18 | 6262 | 621.5 | 0.44884 | 5640.0512
2005 | 6 | 20 | 19 | 5986 | 667 | 0.41796 | 5318.582
2005 | 6 | 20 | 20 | 5754 | 687.5 | 0 | 5066.5
2005 | 6 | 20 | 21 | 5678 | 729.5 | 0 | 4948.5
2005 | 6 | 20 | 22 | 5540 | 695 | 0 | 4845
2005 | 6 | 20 | 23 | 5017 | 650.5 | 0 | 4366.5
2005 | 6 | 20 | 24 | 4440 | 427 | 0 | 4013
2005 | 6 | 21 | 1 | 4114 | 272 | 0 | 3842
2005 | 6 | 21 | 2 | 3939 | 226.5 | 0 | 3712.5
2005 | 6 | 21 | 3 | 3795 | 138.5 | 0 | 3656.5
2005 | 6 | 21 | 4 | 3757 | 205.5 | 0 | 3551.5
2005 | 6 | 21 | 5 | 3763 | 142 | 0.41796 | 3620.582
2005 | 6 | 21 | 6 | 3958 | 75 | 0.44884 | 3882.5512
2005 | 6 | 21 | 7 | 4266 | 72.5 | 0.47496 | 4193.025
2005 | 6 | 21 | 8 | 4761 | 65.5 | 0.49633 | 4695.0037
2005 | 6 | 21 | 9 | 5234 | 98.5 | 0.51296 | 5134.987
2005 | 6 | 21 | 10 | 5610 | 73.5 | 0.52483 | 5535.9752
2005 | 6 | 21 | 11 | 5983 | 94.5 | 0.53195 | 5887.968
2005 | 6 | 21 | 12 | 6244 | 132.5 | 0.53433 | 6110.9657
2005 | 6 | 21 | 13 | 6462 | 162 | 0.53195 | 6299.468
2005 | 6 | 21 | 14 | 6623 | 253.5 | 0.52483 | 6368.9752
2005 | 6 | 21 | 15 | 6705 | 368.5 | 0.51296 | 6335.987
2005 | 6 | 21 | 16 | 6757 | 417 | 0.49633 | 6339.5037
2005 | 6 | 21 | 17 | 6718 | 596.5 | 0.47496 | 6121.025
2005 | 6 | 21 | 18 | 6519 | 536.5 | 0.44884 | 5982.0512
2005 | 6 | 21 | 19 | 6190 | 446 | 0.41796 | 5743.582
2005 | 6 | 21 | 20 | 5901 | 462 | 0 | 5439
2005 | 6 | 21 | 21 | 5759 | 509.5 | 0 | 5249.5
2005 | 6 | 21 | 22 | 5544 | 448 | 0 | 5096
2005 | 6 | 21 | 23 | 5021 | 388 | 0 | 4633
2005 | 6 | 21 | 24 | 4434 | 311.5 | 0 | 4122.5
2005 | 6 | 22 | 1 | 4126 | 285.5 | 0 | 3840.5
2005 | 6 | 22 | 2 | 3909 | 234.5 | 0 | 3674.5
2005 | 6 | 22 | 3 | 3774 | 201 | 0 | 3573
2005 | 6 | 22 | 4 | 3732 | 191 | 0 | 3541
2005 | 6 | 22 | 5 | 3757 | 147.5 | 0.41796 | 3609.082
2005 | 6 | 22 | 6 | 3916 | 70.5 | 0.44884 | 3845.0512
2005 | 6 | 22 | 7 | 4230 | 46.5 | 0.47496 | 4183.025
2005 | 6 | 22 | 8 | 4714 | 53.5 | 0.49633 | 4660.0037
2005 | 6 | 22 | 9 | 5167 | 109.5 | 0.51296 | 5056.987
2005 | 6 | 22 | 10 | 5557 | 177 | 0.52483 | 5379.4752
2005 | 6 | 22 | 11 | 5888 | 272.5 | 0.53195 | 5614.968
2005 | 6 | 22 | 12 | 6149 | 434.5 | 0.53433 | 5713.9657
2005 | 6 | 22 | 13 | 6381 | 413.5 | 0.53195 | 5966.968
2005 | 6 | 22 | 14 | 6560 | 446.5 | 0.52483 | 6112.9752
2005 | 6 | 22 | 15 | 6696 | 492 | 0.51296 | 6203.487
2005 | 6 | 22 | 16 | 6776 | 605 | 0.49633 | 6170.5037
2005 | 6 | 22 | 17 | 6775 | 723 | 0.47496 | 6051.525
2005 | 6 | 22 | 18 | 6616 | 675.5 | 0.44884 | 5940.0512
2005 | 6 | 22 | 19 | 6316 | 727 | 0.41796 | 5588.582
2005 | 6 | 22 | 20 | 6094 | 718.5 | 0 | 5375.5
2005 | 6 | 22 | 21 | 5943 | 671.5 | 0 | 5271.5
2005 | 6 | 22 | 22 | 5751 | 628 | 0 | 5123
2005 | 6 | 22 | 23 | 5145 | 639.5 | 0 | 4505.5
2005 | 6 | 22 | 24 | 4557 | 697 | 0 | 3860
2005 | 6 | 23 | 1 | 4163 | 660.5 | 0 | 3502.5
2005 | 6 | 23 | 2 | 3960 | 523 | 0 | 3437
2005 | 6 | 23 | 3 | 3814 | 519.5 | 0 | 3294.5
2005 | 6 | 23 | 4 | 3757 | 497 | 0 | 3260
2005 | 6 | 23 | 5 | 3755 | 439.5 | 0.41796 | 3315.082
2005 | 6 | 23 | 6 | 3923 | 267.5 | 0.44884 | 3655.0512
2005 | 6 | 23 | 7 | 4244 | 195.5 | 0.47496 | 4048.025
2005 | 6 | 23 | 8 | 4738 | 149.5 | 0.49633 | 4588.0037
2005 | 6 | 23 | 9 | 5226 | 116 | 0.51296 | 5109.487
2005 | 6 | 23 | 10 | 5577 | 139.5 | 0.52483 | 5436.9752
2005 | 6 | 23 | 11 | 5918 | 193 | 0.53195 | 5724.468
2005 | 6 | 23 | 12 | 6143 | 292 | 0.53433 | 5850.4657
2005 | 6 | 23 | 13 | 6350 | 310 | 0.53195 | 6039.468
2005 | 6 | 23 | 14 | 6496 | 270 | 0.52483 | 6225.4752
2005 | 6 | 23 | 15 | 6506 | 313 | 0.51296 | 6192.487
2005 | 6 | 23 | 16 | 6545 | 363.5 | 0.49633 | 6181.0037
2005 | 6 | 23 | 17 | 6539 | 417 | 0.47496 | 6121.525
2005 | 6 | 23 | 18 | 6439 | 469 | 0.44884 | 5969.5512
2005 | 6 | 23 | 19 | 6094 | 569.5 | 0.41796 | 5524.082
2005 | 6 | 23 | 20 | 5841 | 659 | 0 | 5182
2005 | 6 | 23 | 21 | 5698 | 677.5 | 0 | 5020.5
2005 | 6 | 23 | 22 | 5470 | 668 | 0 | 4802
2005 | 6 | 23 | 23 | 4945 | 673.5 | 0 | 4271.5
2005 | 6 | 23 | 24 | 4391 | 806 | 0 | 3585
2005 | 6 | 24 | 1 | 4042 | 839 | 0 | 3203
2005 | 6 | 24 | 2 | 3859 | 689.5 | 0 | 3169.5
2005 | 6 | 24 | 3 | 3713 | 606 | 0 | 3107
2005 | 6 | 24 | 4 | 3661 | 454.5 | 0 | 3206.5
2005 | 6 | 24 | 5 | 3711 | 418.5 | 0.41796 | 3292.082
2005 | 6 | 24 | 6 | 3884 | 394 | 0.44884 | 3489.5512
2005 | 6 | 24 | 7 | 4163 | 333.5 | 0.47496 | 3829.025
2005 | 6 | 24 | 8 | 4661 | 406.5 | 0.49633 | 4254.0037
2005 | 6 | 24 | 9 | 5093 | 377.5 | 0.51296 | 4714.987
2005 | 6 | 24 | 10 | 5435 | 288.5 | 0.52483 | 5145.9752
2005 | 6 | 24 | 11 | 5731 | 266 | 0.53195 | 5464.468
2005 | 6 | 24 | 12 | 5942 | 276 | 0.53433 | 5665.4657
2005 | 6 | 24 | 13 | 6094 | 254 | 0.53195 | 5839.468
2005 | 6 | 24 | 14 | 6196 | 186.5 | 0.52483 | 6008.9752
2005 | 6 | 24 | 15 | 6181 | 134.5 | 0.51296 | 6045.987
2005 | 6 | 24 | 16 | 6226 | 97.5 | 0.49633 | 6128.0037
2005 | 6 | 24 | 17 | 6099 | 125.5 | 0.47496 | 5973.025
2005 | 6 | 24 | 18 | 5919 | 154 | 0.44884 | 5764.5512
2005 | 6 | 24 | 19 | 5627 | 210 | 0.41796 | 5416.582
2005 | 6 | 24 | 20 | 5394 | 288 | 0 | 5106
2005 | 6 | 24 | 21 | 5326 | 333.5 | 0 | 4992.5
2005 | 6 | 24 | 22 | 5207 | 260 | 0 | 4947
2005 | 6 | 24 | 23 | 4763 | 269 | 0 | 4494
2005 | 6 | 24 | 24 | 4303 | 324.5 | 0 | 3978.5
2005 | 6 | 25 | 1 | 3964 | 323 | 0 | 3641
2005 | 6 | 25 | 2 | 3781 | 248.5 | 0 | 3532.5
2005 | 6 | 25 | 3 | 3616 | 191.5 | 0 | 3424.5
2005 | 6 | 25 | 4 | 3559 | 156 | 0 | 3403
2005 | 6 | 25 | 5 | 3573 | 154.5 | 0.41796 | 3418.082
2005 | 6 | 25 | 6 | 3603 | 160 | 0.44884 | 3442.5512
2005 | 6 | 25 | 7 | 3754 | 144.5 | 0.47496 | 3609.025
2005 | 6 | 25 | 8 | 4091 | 204.5 | 0.49633 | 3886.0037
2005 | 6 | 25 | 9 | 4482 | 245 | 0.51296 | 4236.487
2005 | 6 | 25 | 10 | 4813 | 262.5 | 0.52483 | 4549.9752
2005 | 6 | 25 | 11 | 5112 | 313.5 | 0.53195 | 4797.968
2005 | 6 | 25 | 12 | 5335 | 438 | 0.53433 | 4896.4657
2005 | 6 | 25 | 13 | 5491 | 597.5 | 0.53195 | 4892.968
2005 | 6 | 25 | 14 | 5595 | 572.5 | 0.52483 | 5021.9752
2005 | 6 | 25 | 15 | 5599 | 653 | 0.51296 | 4945.487
2005 | 6 | 25 | 16 | 5630 | 637 | 0.49633 | 4992.5037
2005 | 6 | 25 | 17 | 5542 | 594.5 | 0.47496 | 4947.025
2005 | 6 | 25 | 18 | 5419 | 625 | 0.44884 | 4793.5512
2005 | 6 | 25 | 19 | 5314 | 636.5 | 0.41796 | 4677.082
2005 | 6 | 25 | 20 | 5179 | 613.5 | 0 | 4565.5
2005 | 6 | 25 | 21 | 5095 | 471 | 0 | 4624
2005 | 6 | 25 | 22 | 5034 | 552.5 | 0 | 4481.5
2005 | 6 | 25 | 23 | 4644 | 606.5 | 0 | 4037.5
2005 | 6 | 25 | 24 | 4233 | 566 | 0 | 3667
2005 | 6 | 26 | 1 | 3933 | 466 | 0 | 3467
2005 | 6 | 26 | 2 | 3734 | 528.5 | 0 | 3205.5
2005 | 6 | 26 | 3 | 3589 | 430.5 | 0 | 3158.5
2005 | 6 | 26 | 4 | 3506 | 425 | 0 | 3081
2005 | 6 | 26 | 5 | 3477 | 369 | 0.41796 | 3107.582
2005 | 6 | 26 | 6 | 3462 | 285.5 | 0.44884 | 3176.0512
2005 | 6 | 26 | 7 | 3488 | 247 | 0.47496 | 3240.525
2005 | 6 | 26 | 8 | 3740 | 242.5 | 0.49633 | 3497.0037
2005 | 6 | 26 | 9 | 4108 | 350.5 | 0.51296 | 3756.987
2005 | 6 | 26 | 10 | 4498 | 468 | 0.52483 | 4029.4752
2005 | 6 | 26 | 11 | 4819 | 542.5 | 0.53195 | 4275.968
2005 | 6 | 26 | 12 | 5072 | 557 | 0.53433 | 4514.4657
2005 | 6 | 26 | 13 | 5209 | 653.5 | 0.53195 | 4554.968
2005 | 6 | 26 | 14 | 5344 | 574.5 | 0.52483 | 4768.9752
2005 | 6 | 26 | 15 | 5405 | 752.5 | 0.51296 | 4651.987
2005 | 6 | 26 | 16 | 5499 | 771.5 | 0.49633 | 4727.0037
2005 | 6 | 26 | 17 | 5507 | 763.5 | 0.47496 | 4743.025
2005 | 6 | 26 | 18 | 5376 | 747 | 0.44884 | 4628.5512
2005 | 6 | 26 | 19 | 5163 | 712.5 | 0.41796 | 4450.082
2005 | 6 | 26 | 20 | 5073 | 680 | 0 | 4393
2005 | 6 | 26 | 21 | 4980 | 653 | 0 | 4327
2005 | 6 | 26 | 22 | 4986 | 626.5 | 0 | 4359.5
2005 | 6 | 26 | 23 | 4581 | 676 | 0 | 3905
2005 | 6 | 26 | 24 | 4114 | 630 | 0 | 3484
2005 | 6 | 27 | 1 | 3818 | 605.5 | 0 | 3212.5
2005 | 6 | 27 | 2 | 3652 | 709.5 | 0 | 2942.5
2005 | 6 | 27 | 3 | 3521 | 631 | 0 | 2890
2005 | 6 | 27 | 4 | 3491 | 432 | 0 | 3059
2005 | 6 | 27 | 5 | 3541 | 389.5 | 0.41796 | 3151.082
2005 | 6 | 27 | 6 | 3642 | 301 | 0.44884 | 3340.5512
2005 | 6 | 27 | 7 | 3867 | 346.5 | 0.47496 | 3520.025
2005 | 6 | 27 | 8 | 4262 | 440 | 0.49633 | 3821.5037
2005 | 6 | 27 | 9 | 4650 | 547 | 0.51296 | 4102.487
2005 | 6 | 27 | 10 | 5021 | 639.5 | 0.52483 | 4380.9752
2005 | 6 | 27 | 11 | 5335 | 662 | 0.53195 | 4672.468
2005 | 6 | 27 | 12 | 5582 | 704.5 | 0.53433 | 4876.9657
2005 | 6 | 27 | 13 | 5742 | 729.5 | 0.53195 | 5011.968
2005 | 6 | 27 | 14 | 5914 | 695 | 0.52483 | 5218.4752
2005 | 6 | 27 | 15 | 6080 | 692 | 0.51296 | 5387.487
2005 | 6 | 27 | 16 | 6248 | 618.5 | 0.49633 | 5629.0037
2005 | 6 | 27 | 17 | 6350 | 654 | 0.47496 | 5695.525
2005 | 6 | 27 | 18 | 6312 | 561.5 | 0.44884 | 5750.0512
2005 | 6 | 27 | 19 | 6124 | 564.5 | 0.41796 | 5559.082
2005 | 6 | 27 | 20 | 5934 | 662 | 0 | 5272
2005 | 6 | 27 | 21 | 5714 | 710.5 | 0 | 5003.5
2005 | 6 | 27 | 22 | 5594 | 666 | 0 | 4928
2005 | 6 | 27 | 23 | 5030 | 653 | 0 | 4377
2005 | 6 | 27 | 24 | 4423 | 584.5 | 0 | 3838.5
2005 | 6 | 28 | 1 | 4081 | 644 | 0 | 3437
2005 | 6 | 28 | 2 | 3863 | 756 | 0 | 3107
2005 | 6 | 28 | 3 | 3723 | 808.5 | 0 | 2914.5
2005 | 6 | 28 | 4 | 3654 | 747 | 0 | 2907
2005 | 6 | 28 | 5 | 3663 | 684.5 | 0.41796 | 2978.082
2005 | 6 | 28 | 6 | 3818 | 509.5 | 0.44884 | 3308.0512
2005 | 6 | 28 | 7 | 4127 | 290.5 | 0.47496 | 3836.025
2005 | 6 | 28 | 8 | 4608 | 249 | 0.49633 | 4358.5037
2005 | 6 | 28 | 9 | 5007 | 260.5 | 0.51296 | 4745.987
2005 | 6 | 28 | 10 | 5384 | 289 | 0.52483 | 5094.4752
2005 | 6 | 28 | 11 | 5752 | 339.5 | 0.53195 | 5411.968
2005 | 6 | 28 | 12 | 5991 | 437.5 | 0.53433 | 5552.9657
2005 | 6 | 28 | 13 | 6165 | 399 | 0.53195 | 5765.468
2005 | 6 | 28 | 14 | 6337 | 414.5 | 0.52483 | 5921.9752
2005 | 6 | 28 | 15 | 6372 | 435 | 0.51296 | 5936.487
2005 | 6 | 28 | 16 | 6404 | 441 | 0.49633 | 5962.5037
2005 | 6 | 28 | 17 | 6429 | 488.5 | 0.47496 | 5940.025
2005 | 6 | 28 | 18 | 6369 | 264.5 | 0.44884 | 6104.0512
2005 | 6 | 28 | 19 | 6195 | 488 | 0.41796 | 5706.582
2005 | 6 | 28 | 20 | 5934 | 657 | 0 | 5277
2005 | 6 | 28 | 21 | 5740 | 652.5 | 0 | 5087.5
2005 | 6 | 28 | 22 | 5583 | 566 | 0 | 5017
2005 | 6 | 28 | 23 | 4983 | 661 | 0 | 4322
2005 | 6 | 28 | 24 | 4467 | 671.5 | 0 | 3795.5
2005 | 6 | 29 | 1 | 4105 | 855.5 | 0 | 3249.5
2005 | 6 | 29 | 2 | 3923 | 837.5 | 0 | 3085.5
2005 | 6 | 29 | 3 | 3750 | 777 | 0 | 2973
2005 | 6 | 29 | 4 | 3673 | 666.5 | 0 | 3006.5
2005 | 6 | 29 | 5 | 3726 | 584.5 | 0.41796 | 3141.082
2005 | 6 | 29 | 6 | 3861 | 609.5 | 0.44884 | 3251.0512
2005 | 6 | 29 | 7 | 4165 | 529.5 | 0.47496 | 3635.025
2005 | 6 | 29 | 8 | 4644 | 409.5 | 0.49633 | 4234.0037
2005 | 6 | 29 | 9 | 5088 | 371.5 | 0.51296 | 4715.987
2005 | 6 | 29 | 10 | 5398 | 432.5 | 0.52483 | 4964.9752
2005 | 6 | 29 | 11 | 5692 | 550 | 0.53195 | 5141.468
2005 | 6 | 29 | 12 | 5892 | 736.5 | 0.53433 | 5154.9657
2005 | 6 | 29 | 13 | 6071 | 645.5 | 0.53195 | 5424.968
2005 | 6 | 29 | 14 | 6180 | 654.5 | 0.52483 | 5524.9752
2005 | 6 | 29 | 15 | 6325 | 599.5 | 0.51296 | 5724.987
2005 | 6 | 29 | 16 | 6430 | 706 | 0.49633 | 5723.5037
2005 | 6 | 29 | 17 | 6498 | 824 | 0.47496 | 5673.525
2005 | 6 | 29 | 18 | 6459 | 875 | 0.44884 | 5583.5512
2005 | 6 | 29 | 19 | 6234 | 921.5 | 0.41796 | 5312.082
2005 | 6 | 29 | 20 | 6000 | 914.5 | 0 | 5085.5
2005 | 6 | 29 | 21 | 5779 | 910.5 | 0 | 4868.5
2005 | 6 | 29 | 22 | 5629 | 814.5 | 0 | 4814.5
2005 | 6 | 29 | 23 | 4921 | 598 | 0 | 4323
2005 | 6 | 29 | 24 | 4394 | 465.5 | 0 | 3928.5
2005 | 6 | 30 | 1 | 3977 | 459.5 | 0 | 3517.5
2005 | 6 | 30 | 2 | 3803 | 399 | 0 | 3404
2005 | 6 | 30 | 3 | 3628 | 383 | 0 | 3245
2005 | 6 | 30 | 4 | 3539 | 331 | 0 | 3208
2005 | 6 | 30 | 5 | 3671 | 273.5 | 0.41796 | 3397.082
2005 | 6 | 30 | 6 | 3810 | 233 | 0.44884 | 3576.5512
2005 | 6 | 30 | 7 | 4110 | 222 | 0.47496 | 3887.525
2005 | 6 | 30 | 8 | 4581 | 170 | 0.49633 | 4410.5037
2005 | 6 | 30 | 9 | 4968 | 159.5 | 0.51296 | 4807.987
2005 | 6 | 30 | 10 | 5254 | 199 | 0.52483 | 5054.4752
2005 | 6 | 30 | 11 | 5541 | 318 | 0.53195 | 5222.468
2005 | 6 | 30 | 12 | 5704 | 455 | 0.53433 | 5248.4657
2005 | 6 | 30 | 13 | 5870 | 494.5 | 0.53195 | 5374.968
2005 | 6 | 30 | 14 | 6010 | 525 | 0.52483 | 5484.4752
2005 | 6 | 30 | 15 | 6215 | 512.5 | 0.51296 | 5701.987
2005 | 6 | 30 | 16 | 6345 | 551.5 | 0.49633 | 5793.0037
2005 | 6 | 30 | 17 | 6391 | 607 | 0.47496 | 5783.525
2005 | 6 | 30 | 18 | 6272 | 695 | 0.44884 | 5576.5512
2005 | 6 | 30 | 19 | 6029 | 808.5 | 0.41796 | 5220.082
2005 | 6 | 30 | 20 | 5795 | 836.5 | 0 | 4958.5
2005 | 6 | 30 | 21 | 5691 | 806 | 0 | 4885
2005 | 6 | 30 | 22 | 5560 | 705 | 0 | 4855
2005 | 6 | 30 | 23 | 4966 | 642 | 0 | 4324
2005 | 6 | 30 | 24 | 4412 | 519.5 | 0 | 3892.5
2005 | 7 | 1 | 1 | 4026 | 384.5 | 0 | 3641.5
2005 | 7 | 1 | 2 | 3830 | 354 | 0 | 3476
2005 | 7 | 1 | 3 | 3678 | 333 | 0 | 3345
2005 | 7 | 1 | 4 | 3578 | 361.5 | 0 | 3216.5
2005 | 7 | 1 | 5 | 3643 | 310 | 0.38271 | 3332.6173
2005 | 7 | 1 | 6 | 3742 | 208 | 0.41098 | 3533.589
2005 | 7 | 1 | 7 | 3977 | 241 | 0.43489 | 3735.5651
2005 | 7 | 1 | 8 | 4486 | 386.5 | 0.45447 | 4099.0455
2005 | 7 | 1 | 9 | 4896 | 561.5 | 0.46969 | 4334.0303
2005 | 7 | 1 | 10 | 5242 | 582.5 | 0.48056 | 4659.0194
2005 | 7 | 1 | 11 | 5538 | 534.5 | 0.48708 | 5003.0129
2005 | 7 | 1 | 12 | 5744 | 544 | 0.48926 | 5199.5107
2005 | 7 | 1 | 13 | 5926 | 562.5 | 0.48708 | 5363.0129
2005 | 7 | 1 | 14 | 6107 | 599 | 0.48056 | 5507.5194
2005 | 7 | 1 | 15 | 6286 | 600.5 | 0.46969 | 5685.0303
2005 | 7 | 1 | 16 | 6373 | 599 | 0.45447 | 5773.5455
2005 | 7 | 1 | 17 | 6357 | 587.5 | 0.43489 | 5769.0651
2005 | 7 | 1 | 18 | 6222 | 624 | 0.41098 | 5597.589
2005 | 7 | 1 | 19 | 5960 | 799.5 | 0.38271 | 5160.1173
2005 | 7 | 1 | 20 | 5700 | 877.5 | 0 | 4822.5
2005 | 7 | 1 | 21 | 5585 | 815.5 | 0 | 4769.5
2005 | 7 | 1 | 22 | 5466 | 741.5 | 0 | 4724.5
2005 | 7 | 1 | 23 | 4982 | 741.5 | 0 | 4240.5
2005 | 7 | 1 | 24 | 4458 | 624.5 | 0 | 3833.5
2005 | 7 | 2 | 1 | 4080 | 553 | 0 | 3527
2005 | 7 | 2 | 2 | 3815 | 556.5 | 0 | 3258.5
2005 | 7 | 2 | 3 | 3664 | 563.5 | 0 | 3100.5
2005 | 7 | 2 | 4 | 3574 | 645.5 | 0 | 2928.5
2005 | 7 | 2 | 5 | 3564 | 628 | 0.38271 | 2935.6173
2005 | 7 | 2 | 6 | 3572 | 417 | 0.41098 | 3154.589
2005 | 7 | 2 | 7 | 3695 | 299 | 0.43489 | 3395.5651
2005 | 7 | 2 | 8 | 4105 | 359.5 | 0.45447 | 3745.0455
2005 | 7 | 2 | 9 | 4541 | 465 | 0.46969 | 4075.5303
2005 | 7 | 2 | 10 | 4984 | 463 | 0.48056 | 4520.5194
2005 | 7 | 2 | 11 | 5328 | 456.5 | 0.48708 | 4871.0129
2005 | 7 | 2 | 12 | 5598 | 532 | 0.48926 | 5065.5107
2005 | 7 | 2 | 13 | 5790 | 498.5 | 0.48708 | 5291.0129
2005 | 7 | 2 | 14 | 5920 | 521 | 0.48056 | 5398.5194
2005 | 7 | 2 | 15 | 6023 | 557.5 | 0.46969 | 5465.0303
2005 | 7 | 2 | 16 | 6089 | 618.5 | 0.45447 | 5470.0455
2005 | 7 | 2 | 17 | 6029 | 689.5 | 0.43489 | 5339.0651
2005 | 7 | 2 | 18 | 5940 | 775.5 | 0.41098 | 5164.089
2005 | 7 | 2 | 19 | 5765 | 870.5 | 0.38271 | 4894.1173
2005 | 7 | 2 | 20 | 5568 | 930.5 | 0 | 4637.5
2005 | 7 | 2 | 21 | 5417 | 950.5 | 0 | 4466.5
2005 | 7 | 2 | 22 | 5300 | 970 | 0 | 4330
2005 | 7 | 2 | 23 | 4884 | 1136 | 0 | 3748
2005 | 7 | 2 | 24 | 4429 | 1214.5 | 0 | 3214.5
2005 | 7 | 3 | 1 | 4084 | 1066.5 | 0 | 3017.5
2005 | 7 | 3 | 2 | 3811 | 939 | 0 | 2872
2005 | 7 | 3 | 3 | 3662 | 919 | 0 | 2743
2005 | 7 | 3 | 4 | 3569 | 757.5 | 0 | 2811.5
2005 | 7 | 3 | 5 | 3496 | 651 | 0.38271 | 2844.6173
2005 | 7 | 3 | 6 | 3468 | 497.5 | 0.41098 | 2970.089
2005 | 7 | 3 | 7 | 3510 | 345 | 0.43489 | 3164.5651
2005 | 7 | 3 | 8 | 3777 | 313 | 0.45447 | 3463.5455
2005 | 7 | 3 | 9 | 4156 | 445 | 0.46969 | 3710.5303
2005 | 7 | 3 | 10 | 4556 | 614.5 | 0.48056 | 3941.0194
2005 | 7 | 3 | 11 | 4861 | 734.5 | 0.48708 | 4126.0129
2005 | 7 | 3 | 12 | 5088 | 754.5 | 0.48926 | 4333.0107
2005 | 7 | 3 | 13 | 5276 | 704 | 0.48708 | 4571.5129
2005 | 7 | 3 | 14 | 5395 | 657 | 0.48056 | 4737.5194
2005 | 7 | 3 | 15 | 5427 | 762.5 | 0.46969 | 4664.0303
2005 | 7 | 3 | 16 | 5366 | 809.5 | 0.45447 | 4556.0455
2005 | 7 | 3 | 17 | 5200 | 699 | 0.43489 | 4500.5651
2005 | 7 | 3 | 18 | 5114 | 769.5 | 0.41098 | 4344.089
2005 | 7 | 3 | 19 | 4953 | 756 | 0.38271 | 4196.6173
2005 | 7 | 3 | 20 | 4807 | 625.5 | 0 | 4181.5
2005 | 7 | 3 | 21 | 4757 | 564 | 0 | 4193
2005 | 7 | 3 | 22 | 4788 | 428.5 | 0 | 4359.5
2005 | 7 | 3 | 23 | 4464 | 400 | 0 | 4064
2005 | 7 | 3 | 24 | 4114 | 432 | 0 | 3682
2005 | 7 | 4 | 1 | 3817 | 420 | 0 | 3397
2005 | 7 | 4 | 2 | 3623 | 411 | 0 | 3212
2005 | 7 | 4 | 3 | 3515 | 439.5 | 0 | 3075.5
2005 | 7 | 4 | 4 | 3414 | 395.5 | 0 | 3018.5
2005 | 7 | 4 | 5 | 3424 | 333 | 0.38271 | 3090.6173
2005 | 7 | 4 | 6 | 3391 | 218.5 | 0.41098 | 3172.089
2005 | 7 | 4 | 7 | 3444 | 175.5 | 0.43489 | 3268.0651
2005 | 7 | 4 | 8 | 3682 | 187.5 | 0.45447 | 3494.0455
2005 | 7 | 4 | 9 | 3977 | 225 | 0.46969 | 3751.5303
2005 | 7 | 4 | 10 | 4313 | 277.5 | 0.48056 | 4035.0194
2005 | 7 | 4 | 11 | 4619 | 306.5 | 0.48708 | 4312.0129
2005 | 7 | 4 | 12 | 4825 | 350.5 | 0.48926 | 4474.0107
2005 | 7 | 4 | 13 | 4970 | 444 | 0.48708 | 4525.5129
2005 | 7 | 4 | 14 | 5089 | 567.5 | 0.48056 | 4521.0194
2005 | 7 | 4 | 15 | 5207 | 656.5 | 0.46969 | 4550.0303
2005 | 7 | 4 | 16 | 5301 | 673.5 | 0.45447 | 4627.0455
2005 | 7 | 4 | 17 | 5312 | 707 | 0.43489 | 4604.5651
2005 | 7 | 4 | 18 | 5324 | 794 | 0.41098 | 4529.589
2005 | 7 | 4 | 19 | 4954 | 715 | 0.38271 | 4238.6173
2005 | 7 | 4 | 20 | 4876 | 604.5 | 0 | 4271.5
2005 | 7 | 4 | 21 | 4771 | 519 | 0 | 4252
2005 | 7 | 4 | 22 | 4669 | 335.5 | 0 | 4333.5
2005 | 7 | 4 | 23 | 4355 | 284.5 | 0 | 4070.5
2005 | 7 | 4 | 24 | 4082 | 240 | 0 | 3842
2005 | 7 | 5 | 1 | 3765 | 242 | 0 | 3523
2005 | 7 | 5 | 2 | 3595 | 200.5 | 0 | 3394.5
2005 | 7 | 5 | 3 | 3494 | 174 | 0 | 3320
2005 | 7 | 5 | 4 | 3455 | 157 | 0 | 3298
2005 | 7 | 5 | 5 | 3505 | 121.5 | 0.38271 | 3383.1173
2005 | 7 | 5 | 6 | 3585 | 54 | 0.41098 | 3530.589
2005 | 7 | 5 | 7 | 3794 | 50.5 | 0.43489 | 3743.0651
2005 | 7 | 5 | 8 | 4143 | 88 | 0.45447 | 4054.5455
2005 | 7 | 5 | 9 | 4491 | 149 | 0.46969 | 4341.5303
2005 | 7 | 5 | 10 | 4786 | 231 | 0.48056 | 4554.5194
2005 | 7 | 5 | 11 | 5010 | 425 | 0.48708 | 4584.5129
2005 | 7 | 5 | 12 | 5196 | 474.5 | 0.48926 | 4721.0107
2005 | 7 | 5 | 13 | 5363 | 484.5 | 0.48708 | 4878.0129
2005 | 7 | 5 | 14 | 5490 | 772.5 | 0.48056 | 4717.0194
2005 | 7 | 5 | 15 | 5666 | 901.5 | 0.46969 | 4764.0303
2005 | 7 | 5 | 16 | 5848 | 829 | 0.45447 | 5018.5455
2005 | 7 | 5 | 17 | 5956 | 746.5 | 0.43489 | 5209.0651
2005 | 7 | 5 | 18 | 5933 | 634.5 | 0.41098 | 5298.089
2005 | 7 | 5 | 19 | 5748 | 512.5 | 0.38271 | 5235.1173
2005 | 7 | 5 | 20 | 5592 | 448.5 | 0 | 5143.5
2005 | 7 | 5 | 21 | 5465 | 371 | 0 | 5094
2005 | 7 | 5 | 22 | 5337 | 353 | 0 | 4984
2005 | 7 | 5 | 23 | 4819 | 390 | 0 | 4429
2005 | 7 | 5 | 24 | 4313 | 370 | 0 | 3943
2005 | 7 | 6 | 1 | 3932 | 377 | 0 | 3555
2005 | 7 | 6 | 2 | 3770 | 407.5 | 0 | 3362.5
2005 | 7 | 6 | 3 | 3633 | 539.5 | 0 | 3093.5
2005 | 7 | 6 | 4 | 3583 | 541.5 | 0 | 3041.5
2005 | 7 | 6 | 5 | 3603 | 440 | 0.38271 | 3162.6173
2005 | 7 | 6 | 6 | 3771 | 193 | 0.41098 | 3577.589
2005 | 7 | 6 | 7 | 4016 | 79.5 | 0.43489 | 3936.0651
2005 | 7 | 6 | 8 | 4462 | 51 | 0.45447 | 4410.5455
2005 | 7 | 6 | 9 | 4837 | 82.5 | 0.46969 | 4754.0303
2005 | 7 | 6 | 10 | 5160 | 195 | 0.48056 | 4964.5194
2005 | 7 | 6 | 11 | 5460 | 427.5 | 0.48708 | 5032.0129
2005 | 7 | 6 | 12 | 5730 | 570.5 | 0.48926 | 5159.0107
2005 | 7 | 6 | 13 | 5928 | 634.5 | 0.48708 | 5293.0129
2005 | 7 | 6 | 14 | 6157 | 737 | 0.48056 | 5419.5194
2005 | 7 | 6 | 15 | 6367 | 992.5 | 0.46969 | 5374.0303
2005 | 7 | 6 | 16 | 6564 | 1005 | 0.45447 | 5558.5455
2005 | 7 | 6 | 17 | 6638 | 920 | 0.43489 | 5717.5651
2005 | 7 | 6 | 18 | 6559 | 826 | 0.41098 | 5732.589
2005 | 7 | 6 | 19 | 6335 | 791.5 | 0.38271 | 5543.1173
2005 | 7 | 6 | 20 | 6091 | 785.5 | 0 | 5305.5
2005 | 7 | 6 | 21 | 5920 | 715 | 0 | 5205
2005 | 7 | 6 | 22 | 5792 | 520 | 0 | 5272
2005 | 7 | 6 | 23 | 5154 | 426.5 | 0 | 4727.5
2005 | 7 | 6 | 24 | 4567 | 454.5 | 0 | 4112.5
2005 | 7 | 7 | 1 | 4179 | 419 | 0 | 3760
2005 | 7 | 7 | 2 | 3949 | 453.5 | 0 | 3495.5
2005 | 7 | 7 | 3 | 3798 | 531 | 0 | 3267
2005 | 7 | 7 | 4 | 3707 | 522 | 0 | 3185
2005 | 7 | 7 | 5 | 3764 | 522 | 0.38271 | 3241.6173
2005 | 7 | 7 | 6 | 3910 | 330.5 | 0.41098 | 3579.089
2005 | 7 | 7 | 7 | 4205 | 142 | 0.43489 | 4062.5651
2005 | 7 | 7 | 8 | 4670 | 110 | 0.45447 | 4559.5455
2005 | 7 | 7 | 9 | 5154 | 108.5 | 0.46969 | 5045.0303
2005 | 7 | 7 | 10 | 5526 | 132 | 0.48056 | 5393.5194
2005 | 7 | 7 | 11 | 5952 | 171.5 | 0.48708 | 5780.0129
2005 | 7 | 7 | 12 | 6291 | 241 | 0.48926 | 6049.5107
2005 | 7 | 7 | 13 | 6522 | 282.5 | 0.48708 | 6239.0129
2005 | 7 | 7 | 14 | 6700 | 289.5 | 0.48056 | 6410.0194
2005 | 7 | 7 | 15 | 6865 | 412.5 | 0.46969 | 6452.0303
2005 | 7 | 7 | 16 | 6965 | 444 | 0.45447 | 6520.5455
2005 | 7 | 7 | 17 | 7005 | 416 | 0.43489 | 6588.5651
2005 | 7 | 7 | 18 | 6901 | 638.5 | 0.41098 | 6262.089
2005 | 7 | 7 | 19 | 6630 | 727 | 0.38271 | 5902.6173
2005 | 7 | 7 | 20 | 6387 | 785.5 | 0 | 5601.5
2005 | 7 | 7 | 21 | 6230 | 763 | 0 | 5467
2005 | 7 | 7 | 22 | 6022 | 599.5 | 0 | 5422.5
2005 | 7 | 7 | 23 | 5361 | 489 | 0 | 4872
2005 | 7 | 7 | 24 | 4773 | 444 | 0 | 4329
2005 | 7 | 8 | 1 | 4380 | 385 | 0 | 3995
2005 | 7 | 8 | 2 | 4107 | 391.5 | 0 | 3715.5
2005 | 7 | 8 | 3 | 3937 | 401.5 | 0 | 3535.5
2005 | 7 | 8 | 4 | 3815 | 373.5 | 0 | 3441.5
2005 | 7 | 8 | 5 | 3869 | 356 | 0.38271 | 3512.6173
2005 | 7 | 8 | 6 | 4027 | 319.5 | 0.41098 | 3707.089
2005 | 7 | 8 | 7 | 4293 | 175.5 | 0.43489 | 4117.0651
2005 | 7 | 8 | 8 | 4803 | 79 | 0.45447 | 4723.5455
2005 | 7 | 8 | 9 | 5336 | 48 | 0.46969 | 5287.5303
2005 | 7 | 8 | 10 | 5744 | 37.5 | 0.48056 | 5706.0194
2005 | 7 | 8 | 11 | 6212 | 28 | 0.48708 | 6183.5129
2005 | 7 | 8 | 12 | 6535 | 43.5 | 0.48926 | 6491.0107
2005 | 7 | 8 | 13 | 6784 | 78.5 | 0.48708 | 6705.0129
2005 | 7 | 8 | 14 | 7006 | 91 | 0.48056 | 6914.5194
2005 | 7 | 8 | 15 | 7130 | 233 | 0.46969 | 6896.5303
2005 | 7 | 8 | 16 | 7153 | 314 | 0.45447 | 6838.5455
2005 | 7 | 8 | 17 | 7132 | 311.5 | 0.43489 | 6820.0651
2005 | 7 | 8 | 18 | 6884 | 458.5 | 0.41098 | 6425.089
2005 | 7 | 8 | 19 | 6553 | 625 | 0.38271 | 5927.6173
2005 | 7 | 8 | 20 | 6299 | 705 | 0 | 5594
2005 | 7 | 8 | 21 | 6193 | 717.5 | 0 | 5475.5
2005 | 7 | 8 | 22 | 6000 | 768 | 0 | 5232
2005 | 7 | 8 | 23 | 5441 | 626 | 0 | 4815
2005 | 7 | 8 | 24 | 4865 | 463.5 | 0 | 4401.5
2005 | 7 | 9 | 1 | 4476 | 224.5 | 0 | 4251.5
2005 | 7 | 9 | 2 | 4199 | 355.5 | 0 | 3843.5
2005 | 7 | 9 | 3 | 3986 | 477 | 0 | 3509
2005 | 7 | 9 | 4 | 3872 | 478 | 0 | 3394
2005 | 7 | 9 | 5 | 3848 | 483.5 | 0.38271 | 3364.1173
2005 | 7 | 9 | 6 | 3892 | 404 | 0.41098 | 3487.589
2005 | 7 | 9 | 7 | 3992 | 215 | 0.43489 | 3776.5651
2005 | 7 | 9 | 8 | 4350 | 168.5 | 0.45447 | 4181.0455
2005 | 7 | 9 | 9 | 4825 | 225.5 | 0.46969 | 4599.0303
2005 | 7 | 9 | 10 | 5272 | 275.5 | 0.48056 | 4996.0194
2005 | 7 | 9 | 11 | 5765 | 317.5 | 0.48708 | 5447.0129
2005 | 7 | 9 | 12 | 6103 | 336 | 0.48926 | 5766.5107
2005 | 7 | 9 | 13 | 6377 | 350 | 0.48708 | 6026.5129
2005 | 7 | 9 | 14 | 6532 | 409 | 0.48056 | 6122.5194
2005 | 7 | 9 | 15 | 6591 | 497.5 | 0.46969 | 6093.0303
2005 | 7 | 9 | 16 | 6497 | 526 | 0.45447 | 5970.5455
2005 | 7 | 9 | 17 | 6392 | 586 | 0.43489 | 5805.5651
2005 | 7 | 9 | 18 | 6371 | 693 | 0.41098 | 5677.589
2005 | 7 | 9 | 19 | 6200 | 825 | 0.38271 | 5374.6173
2005 | 7 | 9 | 20 | 5956 | 865 | 0 | 5091
2005 | 7 | 9 | 21 | 5820 | 972 | 0 | 4848
2005 | 7 | 9 | 22 | 5687 | 807 | 0 | 4880
2005 | 7 | 9 | 23 | 5237 | 540.5 | 0 | 4696.5
2005 | 7 | 9 | 24 | 4700 | 542 | 0 | 4158
2005 | 7 | 10 | 1 | 4343 | 533 | 0 | 3810
2005 | 7 | 10 | 2 | 4072 | 507 | 0 | 3565
2005 | 7 | 10 | 3 | 3896 | 510 | 0 | 3386
2005 | 7 | 10 | 4 | 3757 | 497 | 0 | 3260
2005 | 7 | 10 | 5 | 3703 | 423 | 0.38271 | 3279.6173
2005 | 7 | 10 | 6 | 3662 | 255 | 0.41098 | 3406.589
2005 | 7 | 10 | 7 | 3703 | 145.5 | 0.43489 | 3557.0651
2005 | 7 | 10 | 8 | 3976 | 138 | 0.45447 | 3837.5455
2005 | 7 | 10 | 9 | 4418 | 167.5 | 0.46969 | 4250.0303
2005 | 7 | 10 | 10 | 4918 | 199.5 | 0.48056 | 4718.0194
2005 | 7 | 10 | 11 | 5350 | 224 | 0.48708 | 5125.5129
2005 | 7 | 10 | 12 | 5701 | 244.5 | 0.48926 | 5456.0107
2005 | 7 | 10 | 13 | 5971 | 263 | 0.48708 | 5707.5129
2005 | 7 | 10 | 14 | 6167 | 311 | 0.48056 | 5855.5194
2005 | 7 | 10 | 15 | 6261 | 473.5 | 0.46969 | 5787.0303
2005 | 7 | 10 | 16 | 6286 | 516 | 0.45447 | 5769.5455
2005 | 7 | 10 | 17 | 6321 | 564 | 0.43489 | 5756.5651
2005 | 7 | 10 | 18 | 6358 | 449.5 | 0.41098 | 5908.089
2005 | 7 | 10 | 19 | 6216 | 516.5 | 0.38271 | 5699.1173
2005 | 7 | 10 | 20 | 6002 | 546 | 0 | 5456
2005 | 7 | 10 | 21 | 5823 | 550.5 | 0 | 5272.5
2005 | 7 | 10 | 22 | 5751 | 493.5 | 0 | 5257.5
2005 | 7 | 10 | 23 | 5201 | 396 | 0 | 4805
2005 | 7 | 10 | 24 | 4670 | 484 | 0 | 4186
2005 | 7 | 11 | 1 | 4283 | 490.5 | 0 | 3792.5
2005 | 7 | 11 | 2 | 4061 | 443.5 | 0 | 3617.5
2005 | 7 | 11 | 3 | 3911 | 408 | 0 | 3503
2005 | 7 | 11 | 4 | 3816 | 385.5 | 0 | 3430.5
2005 | 7 | 11 | 5 | 3850 | 311 | 0.38271 | 3538.6173
2005 | 7 | 11 | 6 | 3926 | 156.5 | 0.41098 | 3769.089
2005 | 7 | 11 | 7 | 4169 | 77.5 | 0.43489 | 4091.0651
2005 | 7 | 11 | 8 | 4600 | 59 | 0.45447 | 4540.5455
2005 | 7 | 11 | 9 | 5071 | 48.5 | 0.46969 | 5022.0303
2005 | 7 | 11 | 10 | 5476 | 53.5 | 0.48056 | 5422.0194
2005 | 7 | 11 | 11 | 5871 | 59 | 0.48708 | 5811.5129
2005 | 7 | 11 | 12 | 6157 | 69 | 0.48926 | 6087.5107
2005 | 7 | 11 | 13 | 6433 | 84 | 0.48708 | 6348.5129
2005 | 7 | 11 | 14 | 6627 | 110 | 0.48056 | 6516.5194
2005 | 7 | 11 | 15 | 6845 | 250.5 | 0.46969 | 6594.0303
2005 | 7 | 11 | 16 | 7006 | 364 | 0.45447 | 6641.5455
2005 | 7 | 11 | 17 | 7095 | 543 | 0.43489 | 6551.5651
2005 | 7 | 11 | 18 | 7073 | 595.5 | 0.41098 | 6477.089
2005 | 7 | 11 | 19 | 6891 | 630.5 | 0.38271 | 6260.1173
2005 | 7 | 11 | 20 | 6648 | 690 | 0 | 5958
2005 | 7 | 11 | 21 | 6430 | 713.5 | 0 | 5716.5
2005 | 7 | 11 | 22 | 6208 | 627 | 0 | 5581
2005 | 7 | 11 | 23 | 5551 | 383.5 | 0 | 5167.5
2005 | 7 | 11 | 24 | 4924 | 297.5 | 0 | 4626.5
2005 | 7 | 12 | 1 | 4520 | 279.5 | 0 | 4240.5
2005 | 7 | 12 | 2 | 4286 | 186.5 | 0 | 4099.5
2005 | 7 | 12 | 3 | 4109 | 147.5 | 0 | 3961.5
2005 | 7 | 12 | 4 | 4017 | 161 | 0 | 3856
2005 | 7 | 12 | 5 | 4049 | 135.5 | 0.38271 | 3913.1173
2005 | 7 | 12 | 6 | 4192 | 91.5 | 0.41098 | 4100.089
2005 | 7 | 12 | 7 | 4503 | 81 | 0.43489 | 4421.5651
2005 | 7 | 12 | 8 | 5019 | 97 | 0.45447 | 4921.5455
2005 | 7 | 12 | 9 | 5475 | 113.5 | 0.46969 | 5361.0303
2005 | 7 | 12 | 10 | 5897 | 138 | 0.48056 | 5758.5194
2005 | 7 | 12 | 11 | 6271 | 171 | 0.48708 | 6099.5129
2005 | 7 | 12 | 12 | 6525 | 169.5 | 0.48926 | 6355.0107
2005 | 7 | 12 | 13 | 6753 | 156.5 | 0.48708 | 6596.0129
2005 | 7 | 12 | 14 | 6965 | 139 | 0.48056 | 6825.5194
2005 | 7 | 12 | 15 | 7174 | 168.5 | 0.46969 | 7005.0303
2005 | 7 | 12 | 16 | 7303 | 209 | 0.45447 | 7093.5455
2005 | 7 | 12 | 17 | 7395 | 306 | 0.43489 | 7088.5651
2005 | 7 | 12 | 18 | 7347 | 380.5 | 0.41098 | 6966.089
2005 | 7 | 12 | 19 | 7155 | 305.5 | 0.38271 | 6849.1173
2005 | 7 | 12 | 20 | 6974 | 320 | 0 | 6654
2005 | 7 | 12 | 21 | 6772 | 314.5 | 0 | 6457.5
2005 | 7 | 12 | 22 | 6526 | 281 | 0 | 6245
2005 | 7 | 12 | 23 | 5848 | 191 | 0 | 5657
2005 | 7 | 12 | 24 | 5136 | 143 | 0 | 4993
2005 | 7 | 13 | 1 | 4725 | 115 | 0 | 4610
2005 | 7 | 13 | 2 | 4440 | 69.5 | 0 | 4370.5
2005 | 7 | 13 | 3 | 4241 | 44 | 0 | 4197
2005 | 7 | 13 | 4 | 4150 | 39 | 0 | 4111
2005 | 7 | 13 | 5 | 4156 | 30 | 0.38271 | 4125.6173
2005 | 7 | 13 | 6 | 4305 | 23 | 0.41098 | 4281.589
2005 | 7 | 13 | 7 | 4621 | 25 | 0.43489 | 4595.5651
2005 | 7 | 13 | 8 | 5137 | 36 | 0.45447 | 5100.5455
2005 | 7 | 13 | 9 | 5600 | 48 | 0.46969 | 5551.5303
2005 | 7 | 13 | 10 | 6012 | 70 | 0.48056 | 5941.5194
2005 | 7 | 13 | 11 | 6376 | 101 | 0.48708 | 6274.5129
2005 | 7 | 13 | 12 | 6679 | 109.5 | 0.48926 | 6569.0107
2005 | 7 | 13 | 13 | 6914 | 143 | 0.48708 | 6770.5129
2005 | 7 | 13 | 14 | 7136 | 160 | 0.48056 | 6975.5194
2005 | 7 | 13 | 15 | 7278 | 116 | 0.46969 | 7161.5303
2005 | 7 | 13 | 16 | 7376 | 250 | 0.45447 | 7125.5455
2005 | 7 | 13 | 17 | 7455 | 207 | 0.43489 | 7247.5651
2005 | 7 | 13 | 18 | 7409 | 270.5 | 0.41098 | 7138.089
2005 | 7 | 13 | 19 | 7232 | 278 | 0.38271 | 6953.6173
2005 | 7 | 13 | 20 | 7113 | 314.5 | 0 | 6798.5
2005 | 7 | 13 | 21 | 6880 | 280.5 | 0 | 6599.5
2005 | 7 | 13 | 22 | 6671 | 218 | 0 | 6453
2005 | 7 | 13 | 23 | 5989 | 175.5 | 0 | 5813.5
2005 | 7 | 13 | 24 | 5264 | 141.5 | 0 | 5122.5
2005 | 7 | 14 | 1 | 4813 | 117 | 0 | 4696
2005 | 7 | 14 | 2 | 4492 | 107 | 0 | 4385
2005 | 7 | 14 | 3 | 4266 | 90 | 0 | 4176
2005 | 7 | 14 | 4 | 4171 | 79.5 | 0 | 4091.5
2005 | 7 | 14 | 5 | 4145 | 89 | 0.38271 | 4055.6173
2005 | 7 | 14 | 6 | 4306 | 66.5 | 0.41098 | 4239.089
2005 | 7 | 14 | 7 | 4590 | 53 | 0.43489 | 4536.5651
2005 | 7 | 14 | 8 | 5145 | 66 | 0.45447 | 5078.5455
2005 | 7 | 14 | 9 | 5645 | 92 | 0.46969 | 5552.5303
2005 | 7 | 14 | 10 | 6106 | 117.5 | 0.48056 | 5988.0194
2005 | 7 | 14 | 11 | 6511 | 130.5 | 0.48708 | 6380.0129
2005 | 7 | 14 | 12 | 6846 | 107.5 | 0.48926 | 6738.0107
2005 | 7 | 14 | 13 | 7069 | 148 | 0.48708 | 6920.5129
2005 | 7 | 14 | 14 | 7294 | 235 | 0.48056 | 7058.5194
2005 | 7 | 14 | 15 | 7438 | 597.5 | 0.46969 | 6840.0303
2005 | 7 | 14 | 16 | 7465 | 810 | 0.45447 | 6654.5455
2005 | 7 | 14 | 17 | 7384 | 820.5 | 0.43489 | 6563.0651
2005 | 7 | 14 | 18 | 7165 | 886 | 0.41098 | 6278.589
2005 | 7 | 14 | 19 | 6906 | 818 | 0.38271 | 6087.6173
2005 | 7 | 14 | 20 | 6688 | 794.5 | 0 | 5893.5
2005 | 7 | 14 | 21 | 6570 | 715 | 0 | 5855
2005 | 7 | 14 | 22 | 6344 | 613.5 | 0 | 5730.5
2005 | 7 | 14 | 23 | 5751 | 462 | 0 | 5289
2005 | 7 | 14 | 24 | 5110 | 327.5 | 0 | 4782.5
2005 | 7 | 15 | 1 | 4676 | 289 | 0 | 4387
2005 | 7 | 15 | 2 | 4391 | 247 | 0 | 4144
2005 | 7 | 15 | 3 | 4231 | 213.5 | 0 | 4017.5
2005 | 7 | 15 | 4 | 4109 | 212 | 0 | 3897
2005 | 7 | 15 | 5 | 4138 | 180 | 0.38271 | 3957.6173
2005 | 7 | 15 | 6 | 4286 | 88 | 0.41098 | 4197.589
2005 | 7 | 15 | 7 | 4564 | 47.5 | 0.43489 | 4516.0651
2005 | 7 | 15 | 8 | 5083 | 50.5 | 0.45447 | 5032.0455
2005 | 7 | 15 | 9 | 5594 | 49 | 0.46969 | 5544.5303
2005 | 7 | 15 | 10 | 6053 | 54 | 0.48056 | 5998.5194
2005 | 7 | 15 | 11 | 6472 | 66.5 | 0.48708 | 6405.0129
2005 | 7 | 15 | 12 | 6806 | 130 | 0.48926 | 6675.5107
2005 | 7 | 15 | 13 | 7016 | 85.5 | 0.48708 | 6930.0129
2005 | 7 | 15 | 14 | 7241 | 250 | 0.48056 | 6990.5194
2005 | 7 | 15 | 15 | 7359 | 345.5 | 0.46969 | 7013.0303
2005 | 7 | 15 | 16 | 7241 | 419 | 0.45447 | 6821.5455
2005 | 7 | 15 | 17 | 6860 | 495 | 0.43489 | 6364.5651
2005 | 7 | 15 | 18 | 6562 | 409.5 | 0.41098 | 6152.089
2005 | 7 | 15 | 19 | 6285 | 438 | 0.38271 | 5846.6173
2005 | 7 | 15 | 20 | 6060 | 448 | 0 | 5612
2005 | 7 | 15 | 21 | 5982 | 448.5 | 0 | 5533.5
2005 | 7 | 15 | 22 | 5819 | 452.5 | 0 | 5366.5
2005 | 7 | 15 | 23 | 5326 | 428 | 0 | 4898
2005 | 7 | 15 | 24 | 4786 | 388.5 | 0 | 4397.5
2005 | 7 | 16 | 1 | 4411 | 337.5 | 0 | 4073.5
2005 | 7 | 16 | 2 | 4173 | 306.5 | 0 | 3866.5
2005 | 7 | 16 | 3 | 4022 | 273 | 0 | 3749
2005 | 7 | 16 | 4 | 3901 | 262 | 0 | 3639
2005 | 7 | 16 | 5 | 3893 | 233 | 0.38271 | 3659.6173
2005 | 7 | 16 | 6 | 3925 | 130 | 0.41098 | 3794.589
2005 | 7 | 16 | 7 | 4078 | 72.5 | 0.43489 | 4005.0651
2005 | 7 | 16 | 8 | 4493 | 92.5 | 0.45447 | 4400.0455
2005 | 7 | 16 | 9 | 4985 | 104 | 0.46969 | 4880.5303
2005 | 7 | 16 | 10 | 5453 | 103.5 | 0.48056 | 5349.0194
2005 | 7 | 16 | 11 | 5875 | 94.5 | 0.48708 | 5780.0129
2005 | 7 | 16 | 12 | 6231 | 131 | 0.48926 | 6099.5107
2005 | 7 | 16 | 13 | 6501 | 172 | 0.48708 | 6328.5129
2005 | 7 | 16 | 14 | 6738 | 226 | 0.48056 | 6511.5194
2005 | 7 | 16 | 15 | 6916 | 419.5 | 0.46969 | 6496.0303
2005 | 7 | 16 | 16 | 6899 | 479.5 | 0.45447 | 6419.0455
2005 | 7 | 16 | 17 | 6778 | 379.5 | 0.43489 | 6398.0651
2005 | 7 | 16 | 18 | 6659 | 367.5 | 0.41098 | 6291.089
2005 | 7 | 16 | 19 | 6419 | 428 | 0.38271 | 5990.6173
2005 | 7 | 16 | 20 | 6176 | 457.5 | 0 | 5718.5
2005 | 7 | 16 | 21 | 6057 | 511.5 | 0 | 5545.5
2005 | 7 | 16 | 22 | 5919 | 453.5 | 0 | 5465.5
2005 | 7 | 16 | 23 | 5435 | 449.5 | 0 | 4985.5
2005 | 7 | 16 | 24 | 4927 | 517 | 0 | 4410
2005 | 7 | 17 | 1 | 4541 | 515.5 | 0 | 4025.5
2005 | 7 | 17 | 2 | 4294 | 561.5 | 0 | 3732.5
2005 | 7 | 17 | 3 | 4102 | 544.5 | 0 | 3557.5
2005 | 7 | 17 | 4 | 3981 | 478.5 | 0 | 3502.5
2005 | 7 | 17 | 5 | 3936 | 391 | 0.38271 | 3544.6173
2005 | 7 | 17 | 6 | 3898 | 274 | 0.41098 | 3623.589
2005 | 7 | 17 | 7 | 3943 | 166 | 0.43489 | 3776.5651
2005 | 7 | 17 | 8 | 4283 | 126 | 0.45447 | 4156.5455
2005 | 7 | 17 | 9 | 4725 | 103 | 0.46969 | 4621.5303
2005 | 7 | 17 | 10 | 5176 | 111.5 | 0.48056 | 5064.0194
2005 | 7 | 17 | 11 | 5519 | 172.5 | 0.48708 | 5346.0129
2005 | 7 | 17 | 12 | 5776 | 198 | 0.48926 | 5577.5107
2005 | 7 | 17 | 13 | 5983 | 254.5 | 0.48708 | 5728.0129
2005 | 7 | 17 | 14 | 6141 | 306.5 | 0.48056 | 5834.0194
2005 | 7 | 17 | 15 | 6224 | 473.5 | 0.46969 | 5750.0303
2005 | 7 | 17 | 16 | 6266 | 563.5 | 0.45447 | 5702.0455
2005 | 7 | 17 | 17 | 6216 | 587 | 0.43489 | 5628.5651
2005 | 7 | 17 | 18 | 6112 | 736 | 0.41098 | 5375.589
2005 | 7 | 17 | 19 | 5958 | 746.5 | 0.38271 | 5211.1173
2005 | 7 | 17 | 20 | 5760 | 791.5 | 0 | 4968.5
2005 | 7 | 17 | 21 | 5710 | 827 | 0 | 4883
2005 | 7 | 17 | 22 | 5645 | 670.5 | 0 | 4974.5
2005 | 7 | 17 | 23 | 5170 | 551.5 | 0 | 4618.5
2005 | 7 | 17 | 24 | 4624 | 518.5 | 0 | 4105.5
2005 | 7 | 18 | 1 | 4319 | 567.5 | 0 | 3751.5
2005 | 7 | 18 | 2 | 4100 | 542 | 0 | 3558
2005 | 7 | 18 | 3 | 3924 | 477.5 | 0 | 3446.5
2005 | 7 | 18 | 4 | 3853 | 441 | 0 | 3412
2005 | 7 | 18 | 5 | 3899 | 332.5 | 0.38271 | 3566.1173
2005 | 7 | 18 | 6 | 4029 | 242.5 | 0.41098 | 3786.089
2005 | 7 | 18 | 7 | 4231 | 197 | 0.43489 | 4033.5651
2005 | 7 | 18 | 8 | 4587 | 126 | 0.45447 | 4460.5455
2005 | 7 | 18 | 9 | 4921 | 77.5 | 0.46969 | 4843.0303
2005 | 7 | 18 | 10 | 5341 | 72.5 | 0.48056 | 5268.0194
2005 | 7 | 18 | 11 | 5654 | 95.5 | 0.48708 | 5558.0129
2005 | 7 | 18 | 12 | 5887 | 109.5 | 0.48926 | 5777.0107
2005 | 7 | 18 | 13 | 6057 | 148 | 0.48708 | 5908.5129
2005 | 7 | 18 | 14 | 6227 | 232 | 0.48056 | 5994.5194
2005 | 7 | 18 | 15 | 6391 | 297.5 | 0.46969 | 6093.0303
2005 | 7 | 18 | 16 | 6542 | 325 | 0.45447 | 6216.5455
2005 | 7 | 18 | 17 | 6658 | 498.5 | 0.43489 | 6159.0651
2005 | 7 | 18 | 18 | 6668 | 441.5 | 0.41098 | 6226.089
2005 | 7 | 18 | 19 | 6529 | 467.5 | 0.38271 | 6061.1173
2005 | 7 | 18 | 20 | 6312 | 673.5 | 0 | 5638.5
2005 | 7 | 18 | 21 | 6151 | 755 | 0 | 5396
2005 | 7 | 18 | 22 | 6025 | 667.5 | 0 | 5357.5
2005 | 7 | 18 | 23 | 5403 | 601.5 | 0 | 4801.5
2005 | 7 | 18 | 24 | 4781 | 548.5 | 0 | 4232.5
2005 | 7 | 19 | 1 | 4401 | 585.5 | 0 | 3815.5
2005 | 7 | 19 | 2 | 4167 | 559 | 0 | 3608
2005 | 7 | 19 | 3 | 4001 | 498.5 | 0 | 3502.5
2005 | 7 | 19 | 4 | 3908 | 462 | 0 | 3446
2005 | 7 | 19 | 5 | 3970 | 386.5 | 0.38271 | 3583.1173
2005 | 7 | 19 | 6 | 4156 | 251.5 | 0.41098 | 3904.089
2005 | 7 | 19 | 7 | 4389 | 207 | 0.43489 | 4181.5651
2005 | 7 | 19 | 8 | 4932 | 178.5 | 0.45447 | 4753.0455
2005 | 7 | 19 | 9 | 5356 | 141.5 | 0.46969 | 5214.0303
2005 | 7 | 19 | 10 | 5831 | 111 | 0.48056 | 5719.5194
2005 | 7 | 19 | 11 | 6199 | 84.5 | 0.48708 | 6114.0129
2005 | 7 | 19 | 12 | 6532 | 75.5 | 0.48926 | 6456.0107
2005 | 7 | 19 | 13 | 6798 | 72 | 0.48708 | 6725.5129
2005 | 7 | 19 | 14 | 7027 | 83 | 0.48056 | 6943.5194
2005 | 7 | 19 | 15 | 7237 | 99 | 0.46969 | 7137.5303
2005 | 7 | 19 | 16 | 7380 | 159 | 0.45447 | 7220.5455
2005 | 7 | 19 | 17 | 7505 | 255 | 0.43489 | 7249.5651
2005 | 7 | 19 | 18 | 7484 | 375 | 0.41098 | 7108.589
2005 | 7 | 19 | 19 | 7295 | 469.5 | 0.38271 | 6825.1173
2005 | 7 | 19 | 20 | 7015 | 628.5 | 0 | 6386.5
2005 | 7 | 19 | 21 | 6824 | 609 | 0 | 6215
2005 | 7 | 19 | 22 | 6545 | 519.5 | 0 | 6025.5
2005 | 7 | 19 | 23 | 5814 | 503 | 0 | 5311
2005 | 7 | 19 | 24 | 5108 | 491.5 | 0 | 4616.5
2005 | 7 | 20 | 1 | 4670 | 528 | 0 | 4142
2005 | 7 | 20 | 2 | 4408 | 535 | 0 | 3873
2005 | 7 | 20 | 3 | 4202 | 512.5 | 0 | 3689.5
2005 | 7 | 20 | 4 | 4106 | 403.5 | 0 | 3702.5
2005 | 7 | 20 | 5 | 4115 | 355 | 0.38271 | 3759.6173
2005 | 7 | 20 | 6 | 4279 | 318.5 | 0.41098 | 3960.089
2005 | 7 | 20 | 7 | 4560 | 185.5 | 0.43489 | 4374.0651
2005 | 7 | 20 | 8 | 5091 | 135 | 0.45447 | 4955.5455
2005 | 7 | 20 | 9 | 5618 | 92 | 0.46969 | 5525.5303
2005 | 7 | 20 | 10 | 6121 | 89.5 | 0.48056 | 6031.0194
2005 | 7 | 20 | 11 | 6594 | 131.5 | 0.48708 | 6462.0129
2005 | 7 | 20 | 12 | 6996 | 128 | 0.48926 | 6867.5107
2005 | 7 | 20 | 13 | 7285 | 112 | 0.48708 | 7172.5129
2005 | 7 | 20 | 14 | 7477 | 336 | 0.48056 | 7140.5194
2005 | 7 | 20 | 15 | 7584 | 303.5 | 0.46969 | 7280.0303
2005 | 7 | 20 | 16 | 7635 | 347 | 0.45447 | 7287.5455
2005 | 7 | 20 | 17 | 7624 | 436.5 | 0.43489 | 7187.0651
2005 | 7 | 20 | 18 | 7497 | 539 | 0.41098 | 6957.589
2005 | 7 | 20 | 19 | 7282 | 644 | 0.38271 | 6637.6173
2005 | 7 | 20 | 20 | 7031 | 705.5 | 0 | 6325.5
2005 | 7 | 20 | 21 | 6901 | 682 | 0 | 6219
2005 | 7 | 20 | 22 | 6614 | 611 | 0 | 6003
2005 | 7 | 20 | 23 | 5901 | 652.5 | 0 | 5248.5
2005 | 7 | 20 | 24 | 5205 | 642 | 0 | 4563
2005 | 7 | 21 | 1 | 4750 | 696.5 | 0 | 4053.5
2005 | 7 | 21 | 2 | 4468 | 698 | 0 | 3770
2005 | 7 | 21 | 3 | 4299 | 658 | 0 | 3641
2005 | 7 | 21 | 4 | 4180 | 524.5 | 0 | 3655.5
2005 | 7 | 21 | 5 | 4196 | 520.5 | 0.38271 | 3675.1173
2005 | 7 | 21 | 6 | 4358 | 484.5 | 0.41098 | 3873.089
2005 | 7 | 21 | 7 | 4655 | 351 | 0.43489 | 4303.5651
2005 | 7 | 21 | 8 | 5182 | 326 | 0.45447 | 4855.5455
2005 | 7 | 21 | 9 | 5698 | 229.5 | 0.46969 | 5468.0303
2005 | 7 | 21 | 10 | 6209 | 209 | 0.48056 | 5999.5194
2005 | 7 | 21 | 11 | 6700 | 201 | 0.48708 | 6498.5129
2005 | 7 | 21 | 12 | 7099 | 186.5 | 0.48926 | 6912.0107
2005 | 7 | 21 | 13 | 7443 | 176.5 | 0.48708 | 7266.0129
2005 | 7 | 21 | 14 | 7646 | 379 | 0.48056 | 7266.5194
2005 | 7 | 21 | 15 | 7779 | 336 | 0.46969 | 7442.5303
2005 | 7 | 21 | 16 | 7824 | 377.5 | 0.45447 | 7446.0455
2005 | 7 | 21 | 17 | 7794 | 448.5 | 0.43489 | 7345.0651
2005 | 7 | 21 | 18 | 7630 | 596 | 0.41098 | 7033.589
2005 | 7 | 21 | 19 | 7358 | 691.5 | 0.38271 | 6666.1173
2005 | 7 | 21 | 20 | 7071 | 504 | 0 | 6567
2005 | 7 | 21 | 21 | 6975 | 391.5 | 0 | 6583.5
2005 | 7 | 21 | 22 | 6746 | 435 | 0 | 6311
2005 | 7 | 21 | 23 | 6032 | 838.5 | 0 | 5193.5
2005 | 7 | 21 | 24 | 5344 | 806 | 0 | 4538
2005 | 7 | 22 | 1 | 4871 | 747 | 0 | 4124
2005 | 7 | 22 | 2 | 4567 | 553 | 0 | 4014
2005 | 7 | 22 | 3 | 4393 | 442.5 | 0 | 3950.5
2005 | 7 | 22 | 4 | 4254 | 294 | 0 | 3960
2005 | 7 | 22 | 5 | 4269 | 253 | 0.38271 | 4015.6173
2005 | 7 | 22 | 6 | 4418 | 188.5 | 0.41098 | 4229.089
2005 | 7 | 22 | 7 | 4684 | 118.5 | 0.43489 | 4565.0651
2005 | 7 | 22 | 8 | 5201 | 128 | 0.45447 | 5072.5455
2005 | 7 | 22 | 9 | 5753 | 127 | 0.46969 | 5625.5303
2005 | 7 | 22 | 10 | 6233 | 137.5 | 0.48056 | 6095.0194
2005 | 7 | 22 | 11 | 6705 | 141 | 0.48708 | 6563.5129
2005 | 7 | 22 | 12 | 7053 | 175.5 | 0.48926 | 6877.0107
2005 | 7 | 22 | 13 | 7367 | 195.5 | 0.48708 | 7171.0129
2005 | 7 | 22 | 14 | 7602 | 267 | 0.48056 | 7334.5194
2005 | 7 | 22 | 15 | 7762 | 379 | 0.46969 | 7382.5303
2005 | 7 | 22 | 16 | 7801 | 372 | 0.45447 | 7428.5455
2005 | 7 | 22 | 17 | 7821 | 346.5 | 0.43489 | 7474.0651
2005 | 7 | 22 | 18 | 7690 | 416.5 | 0.41098 | 7273.089
2005 | 7 | 22 | 19 | 7412 | 495 | 0.38271 | 6916.6173
2005 | 7 | 22 | 20 | 7166 | 527 | 0 | 6639
2005 | 7 | 22 | 21 | 6999 | 523.5 | 0 | 6475.5
2005 | 7 | 22 | 22 | 6740 | 493.5 | 0 | 6246.5
2005 | 7 | 22 | 23 | 6082 | 610.5 | 0 | 5471.5
2005 | 7 | 22 | 24 | 5443 | 583.5 | 0 | 4859.5
2005 | 7 | 23 | 1 | 4963 | 568 | 0 | 4395
2005 | 7 | 23 | 2 | 4635 | 551 | 0 | 4084
2005 | 7 | 23 | 3 | 4385 | 529.5 | 0 | 3855.5
2005 | 7 | 23 | 4 | 4227 | 467 | 0 | 3760
2005 | 7 | 23 | 5 | 4166 | 370.5 | 0.38271 | 3795.1173
2005 | 7 | 23 | 6 | 4231 | 225.5 | 0.41098 | 4005.089
2005 | 7 | 23 | 7 | 4335 | 135.5 | 0.43489 | 4199.0651
2005 | 7 | 23 | 8 | 4797 | 130.5 | 0.45447 | 4666.0455
2005 | 7 | 23 | 9 | 5348 | 141 | 0.46969 | 5206.5303
2005 | 7 | 23 | 10 | 5888 | 112.5 | 0.48056 | 5775.0194
2005 | 7 | 23 | 11 | 6387 | 85.5 | 0.48708 | 6301.0129
2005 | 7 | 23 | 12 | 6740 | 81 | 0.48926 | 6658.5107
2005 | 7 | 23 | 13 | 7002 | 89 | 0.48708 | 6912.5129
2005 | 7 | 23 | 14 | 7191 | 110 | 0.48056 | 7080.5194
2005 | 7 | 23 | 15 | 7267 | 226 | 0.46969 | 7040.5303
2005 | 7 | 23 | 16 | 7180 | 304 | 0.45447 | 6875.5455
2005 | 7 | 23 | 17 | 7075 | 391 | 0.43489 | 6683.5651
2005 | 7 | 23 | 18 | 6911 | 482 | 0.41098 | 6428.589
2005 | 7 | 23 | 19 | 6577 | 586.5 | 0.38271 | 5990.1173
2005 | 7 | 23 | 20 | 6355 | 725.5 | 0 | 5629.5
2005 | 7 | 23 | 21 | 6259 | 844 | 0 | 5415
2005 | 7 | 23 | 22 | 6044 | 906.5 | 0 | 5137.5
2005 | 7 | 23 | 23 | 5554 | 1049 | 0 | 4505
2005 | 7 | 23 | 24 | 5052 | 1028.5 | 0 | 4023.5
2005 | 7 | 24 | 1 | 4642 | 944.5 | 0 | 3697.5
2005 | 7 | 24 | 2 | 4400 | 968 | 0 | 3432
2005 | 7 | 24 | 3 | 4187 | 932 | 0 | 3255
2005 | 7 | 24 | 4 | 4064 | 781.5 | 0 | 3282.5
2005 | 7 | 24 | 5 | 4004 | 639 | 0.38271 | 3364.6173
2005 | 7 | 24 | 6 | 4042 | 440 | 0.41098 | 3601.589
2005 | 7 | 24 | 7 | 4049 | 324.5 | 0.43489 | 3724.0651
2005 | 7 | 24 | 8 | 4351 | 244.5 | 0.45447 | 4106.0455
2005 | 7 | 24 | 9 | 4838 | 204 | 0.46969 | 4633.5303
2005 | 7 | 24 | 10 | 5330 | 164 | 0.48056 | 5165.5194
2005 | 7 | 24 | 11 | 5740 | 135 | 0.48708 | 5604.5129
2005 | 7 | 24 | 12 | 6081 | 138 | 0.48926 | 5942.5107
2005 | 7 | 24 | 13 | 6320 | 176.5 | 0.48708 | 6143.0129
2005 | 7 | 24 | 14 | 6519 | 128.5 | 0.48056 | 6390.0194
2005 | 7 | 24 | 15 | 6638 | 173 | 0.46969 | 6464.5303
2005 | 7 | 24 | 16 | 6669 | 196.5 | 0.45447 | 6472.0455
2005 | 7 | 24 | 17 | 6557 | 317.5 | 0.43489 | 6239.0651
2005 | 7 | 24 | 18 | 6370 | 435.5 | 0.41098 | 5934.089
2005 | 7 | 24 | 19 | 5922 | 664 | 0.38271 | 5257.6173
2005 | 7 | 24 | 20 | 5708 | 728 | 0 | 4980
2005 | 7 | 24 | 21 | 5651 | 548.5 | 0 | 5102.5
2005 | 7 | 24 | 22 | 5519 | 390 | 0 | 5129
2005 | 7 | 24 | 23 | 5053 | 410 | 0 | 4643
2005 | 7 | 24 | 24 | 4602 | 368 | 0 | 4234
2005 | 7 | 25 | 1 | 4290 | 314 | 0 | 3976
2005 | 7 | 25 | 2 | 4103 | 347 | 0 | 3756
2005 | 7 | 25 | 3 | 3984 | 333.5 | 0 | 3650.5
2005 | 7 | 25 | 4 | 3931 | 318 | 0 | 3613
2005 | 7 | 25 | 5 | 3953 | 266.5 | 0.38271 | 3686.1173
2005 | 7 | 25 | 6 | 4146 | 183.5 | 0.41098 | 3962.089
2005 | 7 | 25 | 7 | 4370 | 138.5 | 0.43489 | 4231.0651
2005 | 7 | 25 | 8 | 4789 | 98 | 0.45447 | 4690.5455
2005 | 7 | 25 | 9 | 5228 | 86.5 | 0.46969 | 5141.0303
2005 | 7 | 25 | 10 | 5661 | 113.5 | 0.48056 | 5547.0194
2005 | 7 | 25 | 11 | 5932 | 134.5 | 0.48708 | 5797.0129
2005 | 7 | 25 | 12 | 6162 | 199 | 0.48926 | 5962.5107
2005 | 7 | 25 | 13 | 6365 | 235 | 0.48708 | 6129.5129
2005 | 7 | 25 | 14 | 6502 | 243.5 | 0.48056 | 6258.0194
2005 | 7 | 25 | 15 | 6566 | 241.5 | 0.46969 | 6324.0303
2005 | 7 | 25 | 16 | 6545 | 214.5 | 0.45447 | 6330.0455
2005 | 7 | 25 | 17 | 6408 | 187 | 0.43489 | 6220.5651
2005 | 7 | 25 | 18 | 6055 | 201 | 0.41098 | 5853.589
2005 | 7 | 25 | 19 | 5726 | 341 | 0.38271 | 5384.6173
2005 | 7 | 25 | 20 | 5491 | 342 | 0 | 5149
2005 | 7 | 25 | 21 | 5450 | 277.5 | 0 | 5172.5
2005 | 7 | 25 | 22 | 5282 | 238.5 | 0 | 5043.5
2005 | 7 | 25 | 23 | 4800 | 243 | 0 | 4557
2005 | 7 | 25 | 24 | 4308 | 269 | 0 | 4039
2005 | 7 | 26 | 1 | 4083 | 252.5 | 0 | 3830.5
2005 | 7 | 26 | 2 | 3871 | 299.5 | 0 | 3571.5
2005 | 7 | 26 | 3 | 3780 | 316 | 0 | 3464
2005 | 7 | 26 | 4 | 3738 | 346 | 0 | 3392
2005 | 7 | 26 | 5 | 3798 | 341 | 0.38271 | 3456.6173
2005 | 7 | 26 | 6 | 3941 | 316.5 | 0.41098 | 3624.089
2005 | 7 | 26 | 7 | 4335 | 231 | 0.43489 | 4103.5651
2005 | 7 | 26 | 8 | 4654 | 235.5 | 0.45447 | 4418.0455
2005 | 7 | 26 | 9 | 4976 | 252 | 0.46969 | 4723.5303
2005 | 7 | 26 | 10 | 5187 | 241 | 0.48056 | 4945.5194
2005 | 7 | 26 | 11 | 5384 | 234.5 | 0.48708 | 5149.0129
2005 | 7 | 26 | 12 | 5518 | 247 | 0.48926 | 5270.5107
2005 | 7 | 26 | 13 | 5557 | 357 | 0.48708 | 5199.5129
2005 | 7 | 26 | 14 | 5590 | 464 | 0.48056 | 5125.5194
2005 | 7 | 26 | 15 | 5571 | 462 | 0.46969 | 5108.5303
2005 | 7 | 26 | 16 | 5505 | 425 | 0.45447 | 5079.5455
2005 | 7 | 26 | 17 | 5488 | 459 | 0.43489 | 5028.5651
2005 | 7 | 26 | 18 | 5325 | 470.5 | 0.41098 | 4854.089
2005 | 7 | 26 | 19 | 5153 | 556.5 | 0.38271 | 4596.1173
2005 | 7 | 26 | 20 | 5041 | 544.5 | 0 | 4496.5
2005 | 7 | 26 | 21 | 5109 | 508 | 0 | 4601
2005 | 7 | 26 | 22 | 4995 | 448.5 | 0 | 4546.5
2005 | 7 | 26 | 23 | 4535 | 400.5 | 0 | 4134.5
2005 | 7 | 26 | 24 | 4077 | 336.5 | 0 | 3740.5
2005 | 7 | 27 | 1 | 3827 | 333.5 | 0 | 3493.5
2005 | 7 | 27 | 2 | 3663 | 275.5 | 0 | 3387.5
2005 | 7 | 27 | 3 | 3583 | 269.5 | 0 | 3313.5
2005 | 7 | 27 | 4 | 3535 | 258.5 | 0 | 3276.5
2005 | 7 | 27 | 5 | 3614 | 210.5 | 0.38271 | 3403.1173
2005 | 7 | 27 | 6 | 3806 | 183 | 0.41098 | 3622.589
2005 | 7 | 27 | 7 | 4102 | 125.5 | 0.43489 | 3976.0651
2005 | 7 | 27 | 8 | 4453 | 108 | 0.45447 | 4344.5455
2005 | 7 | 27 | 9 | 4759 | 104.5 | 0.46969 | 4654.0303
2005 | 7 | 27 | 10 | 4996 | 91.5 | 0.48056 | 4904.0194
2005 | 7 | 27 | 11 | 5216 | 86.5 | 0.48708 | 5129.0129
2005 | 7 | 27 | 12 | 5396 | 85.5 | 0.48926 | 5310.0107
2005 | 7 | 27 | 13 | 5496 | 119.5 | 0.48708 | 5376.0129
2005 | 7 | 27 | 14 | 5583 | 168.5 | 0.48056 | 5414.0194
2005 | 7 | 27 | 15 | 5669 | 159.5 | 0.46969 | 5509.0303
2005 | 7 | 27 | 16 | 5759 | 179 | 0.45447 | 5579.5455
2005 | 7 | 27 | 17 | 5858 | 215.5 | 0.43489 | 5642.0651
2005 | 7 | 27 | 18 | 5880 | 256 | 0.41098 | 5623.589
2005 | 7 | 27 | 19 | 5750 | 341.5 | 0.38271 | 5408.1173
2005 | 7 | 27 | 20 | 5575 | 405 | 0 | 5170
2005 | 7 | 27 | 21 | 5520 | 449.5 | 0 | 5070.5
2005 | 7 | 27 | 22 | 5394 | 456.5 | 0 | 4937.5
2005 | 7 | 27 | 23 | 4835 | 456.5 | 0 | 4378.5
2005 | 7 | 27 | 24 | 4318 | 452.5 | 0 | 3865.5
2005 | 7 | 28 | 1 | 3964 | 453 | 0 | 3511
2005 | 7 | 28 | 2 | 3785 | 428.5 | 0 | 3356.5
2005 | 7 | 28 | 3 | 3656 | 423 | 0 | 3233
2005 | 7 | 28 | 4 | 3618 | 396 | 0 | 3222
2005 | 7 | 28 | 5 | 3673 | 355.5 | 0.38271 | 3317.1173
2005 | 7 | 28 | 6 | 3878 | 225 | 0.41098 | 3652.589
2005 | 7 | 28 | 7 | 4140 | 187 | 0.43489 | 3952.5651
2005 | 7 | 28 | 8 | 4562 | 193.5 | 0.45447 | 4368.0455
2005 | 7 | 28 | 9 | 4942 | 191.5 | 0.46969 | 4750.0303
2005 | 7 | 28 | 10 | 5271 | 181.5 | 0.48056 | 5089.0194
2005 | 7 | 28 | 11 | 5608 | 165.5 | 0.48708 | 5442.0129
2005 | 7 | 28 | 12 | 5830 | 154 | 0.48926 | 5675.5107
2005 | 7 | 28 | 13 | 6045 | 150 | 0.48708 | 5894.5129
2005 | 7 | 28 | 14 | 6239 | 134 | 0.48056 | 6104.5194
2005 | 7 | 28 | 15 | 6431 | 140 | 0.46969 | 6290.5303
2005 | 7 | 28 | 16 | 6585 | 194 | 0.45447 | 6390.5455
2005 | 7 | 28 | 17 | 6713 | 303 | 0.43489 | 6409.5651
2005 | 7 | 28 | 18 | 6722 | 436 | 0.41098 | 6285.589
2005 | 7 | 28 | 19 | 6567 | 620 | 0.38271 | 5946.6173
2005 | 7 | 28 | 20 | 6313 | 691.5 | 0 | 5621.5
2005 | 7 | 28 | 21 | 6189 | 705 | 0 | 5484
2005 | 7 | 28 | 22 | 5943 | 738 | 0 | 5205
2005 | 7 | 28 | 23 | 5297 | 710 | 0 | 4587
2005 | 7 | 28 | 24 | 4705 | 687 | 0 | 4018
2005 | 7 | 29 | 1 | 4262 | 647.5 | 0 | 3614.5
2005 | 7 | 29 | 2 | 4043 | 532 | 0 | 3511
2005 | 7 | 29 | 3 | 3872 | 436 | 0 | 3436
2005 | 7 | 29 | 4 | 3804 | 361 | 0 | 3443
2005 | 7 | 29 | 5 | 3836 | 333.5 | 0.38271 | 3502.1173
2005 | 7 | 29 | 6 | 4007 | 222.5 | 0.41098 | 3784.089
2005 | 7 | 29 | 7 | 4260 | 128.5 | 0.43489 | 4131.0651
2005 | 7 | 29 | 8 | 4752 | 102 | 0.45447 | 4649.5455
2005 | 7 | 29 | 9 | 5205 | 99.5 | 0.46969 | 5105.0303
2005 | 7 | 29 | 10 | 5616 | 101 | 0.48056 | 5514.5194
2005 | 7 | 29 | 11 | 6014 | 90.5 | 0.48708 | 5923.0129
2005 | 7 | 29 | 12 | 6338 | 86 | 0.48926 | 6251.5107
2005 | 7 | 29 | 13 | 6560 | 118.5 | 0.48708 | 6441.0129
2005 | 7 | 29 | 14 | 6809 | 161.5 | 0.48056 | 6647.0194
2005 | 7 | 29 | 15 | 7001 | 305 | 0.46969 | 6695.5303
2005 | 7 | 29 | 16 | 7138 | 335 | 0.45447 | 6802.5455
2005 | 7 | 29 | 17 | 7217 | 471 | 0.43489 | 6745.5651
2005 | 7 | 29 | 18 | 7169 | 532 | 0.41098 | 6636.589
2005 | 7 | 29 | 19 | 6941 | 647 | 0.38271 | 6293.6173
2005 | 7 | 29 | 20 | 6693 | 847 | 0 | 5846
2005 | 7 | 29 | 21 | 6499 | 1024 | 0 | 5475
2005 | 7 | 29 | 22 | 6204 | 1072.5 | 0 | 5131.5
2005 | 7 | 29 | 23 | 5566 | 1058 | 0 | 4508
2005 | 7 | 29 | 24 | 4976 | 1020 | 0 | 3956
2005 | 7 | 30 | 1 | 4547 | 962 | 0 | 3585
2005 | 7 | 30 | 2 | 4271 | 903 | 0 | 3368
2005 | 7 | 30 | 3 | 4044 | 798 | 0 | 3246
2005 | 7 | 30 | 4 | 3922 | 681 | 0 | 3241
2005 | 7 | 30 | 5 | 3899 | 580.5 | 0.38271 | 3318.1173
2005 | 7 | 30 | 6 | 3971 | 401.5 | 0.41098 | 3569.089
2005 | 7 | 30 | 7 | 4072 | 161 | 0.43489 | 3910.5651
2005 | 7 | 30 | 8 | 4482 | 120 | 0.45447 | 4361.5455
2005 | 7 | 30 | 9 | 4963 | 137 | 0.46969 | 4825.5303
2005 | 7 | 30 | 10 | 5488 | 157 | 0.48056 | 5330.5194
2005 | 7 | 30 | 11 | 5925 | 160.5 | 0.48708 | 5764.0129
2005 | 7 | 30 | 12 | 6259 | 155.5 | 0.48926 | 6103.0107
2005 | 7 | 30 | 13 | 6490 | 176 | 0.48708 | 6313.5129
2005 | 7 | 30 | 14 | 6669 | 179 | 0.48056 | 6489.5194
2005 | 7 | 30 | 15 | 6704 | 248.5 | 0.46969 | 6455.0303
2005 | 7 | 30 | 16 | 6771 | 298.5 | 0.45447 | 6472.0455
2005 | 7 | 30 | 17 | 6849 | 382.5 | 0.43489 | 6466.0651
2005 | 7 | 30 | 18 | 6819 | 508.5 | 0.41098 | 6310.089
2005 | 7 | 30 | 19 | 6552 | 616 | 0.38271 | 5935.6173
2005 | 7 | 30 | 20 | 6293 | 724.5 | 0 | 5568.5
2005 | 7 | 30 | 21 | 6157 | 775.5 | 0 | 5381.5
2005 | 7 | 30 | 22 | 5970 | 801.5 | 0 | 5168.5
2005 | 7 | 30 | 23 | 5446 | 792 | 0 | 4654
2005 | 7 | 30 | 24 | 4925 | 806.5 | 0 | 4118.5
2005 | 7 | 31 | 1 | 4492 | 819 | 0 | 3673
2005 | 7 | 31 | 2 | 4215 | 783 | 0 | 3432
2005 | 7 | 31 | 3 | 3997 | 658 | 0 | 3339
2005 | 7 | 31 | 4 | 3880 | 515 | 0 | 3365
2005 | 7 | 31 | 5 | 3823 | 460 | 0.38271 | 3362.6173
2005 | 7 | 31 | 6 | 3812 | 330.5 | 0.41098 | 3481.089
2005 | 7 | 31 | 7 | 3836 | 191.5 | 0.43489 | 3644.0651
2005 | 7 | 31 | 8 | 4117 | 127 | 0.45447 | 3989.5455
2005 | 7 | 31 | 9 | 4600 | 116.5 | 0.46969 | 4483.0303
2005 | 7 | 31 | 10 | 5075 | 100 | 0.48056 | 4974.5194
2005 | 7 | 31 | 11 | 5507 | 109.5 | 0.48708 | 5397.0129
2005 | 7 | 31 | 12 | 5844 | 111.5 | 0.48926 | 5732.0107
2005 | 7 | 31 | 13 | 6099 | 116.5 | 0.48708 | 5982.0129
2005 | 7 | 31 | 14 | 6319 | 119.5 | 0.48056 | 6199.0194
2005 | 7 | 31 | 15 | 6372 | 131.5 | 0.46969 | 6240.0303
2005 | 7 | 31 | 16 | 6370 | 146.5 | 0.45447 | 6223.0455
2005 | 7 | 31 | 17 | 6408 | 228 | 0.43489 | 6179.5651
2005 | 7 | 31 | 18 | 6325 | 577 | 0.41098 | 5747.589
2005 | 7 | 31 | 19 | 6080 | 753.5 | 0.38271 | 5326.1173
2005 | 7 | 31 | 20 | 5879 | 745.5 | 0 | 5133.5
2005 | 7 | 31 | 21 | 5897 | 722.5 | 0 | 5174.5
2005 | 7 | 31 | 22 | 5756 | 766 | 0 | 4990
2005 | 7 | 31 | 23 | 5226 | 852.5 | 0 | 4373.5
2005 | 7 | 31 | 24 | 4714 | 851 | 0 | 3863
2005 | 8 | 1 | 1 | 4330 | 785.5 | 0 | 3544.5
2005 | 8 | 1 | 2 | 4105 | 605.5 | 0 | 3499.5
2005 | 8 | 1 | 3 | 3947 | 450 | 0 | 3497
2005 | 8 | 1 | 4 | 3880 | 308.5 | 0 | 3571.5
2005 | 8 | 1 | 5 | 3889 | 236.5 | 0 | 3652.5
2005 | 8 | 1 | 6 | 4038 | 159 | 0.39163 | 3878.6084
2005 | 8 | 1 | 7 | 4227 | 74.5 | 0.4222 | 4152.0778
2005 | 8 | 1 | 8 | 4632 | 37 | 0.44767 | 4594.5523
2005 | 8 | 1 | 9 | 5091 | 27.5 | 0.46805 | 5063.032
2005 | 8 | 1 | 10 | 5538 | 31 | 0.48333 | 5506.5167
2005 | 8 | 1 | 11 | 5922 | 49 | 0.49352 | 5872.5065
2005 | 8 | 1 | 12 | 6273 | 75.5 | 0.49861 | 6197.0014
2005 | 8 | 1 | 13 | 6537 | 86.5 | 0.49861 | 6450.0014
2005 | 8 | 1 | 14 | 6798 | 90 | 0.49352 | 6707.5065
2005 | 8 | 1 | 15 | 6924 | 213.5 | 0.48333 | 6710.0167
2005 | 8 | 1 | 16 | 6927 | 356 | 0.46805 | 6570.532
2005 | 8 | 1 | 17 | 6854 | 455.5 | 0.44767 | 6398.0523
2005 | 8 | 1 | 18 | 6703 | 563.5 | 0.4222 | 6139.0778
2005 | 8 | 1 | 19 | 6428 | 750.5 | 0.39163 | 5677.1084
2005 | 8 | 1 | 20 | 6210 | 830.5 | 0 | 5379.5
2005 | 8 | 1 | 21 | 6174 | 895.5 | 0 | 5278.5
2005 | 8 | 1 | 22 | 5947 | 1024.5 | 0 | 4922.5
2005 | 8 | 1 | 23 | 5308 | 917.5 | 0 | 4390.5
2005 | 8 | 1 | 24 | 4758 | 876 | 0 | 3882
2005 | 8 | 2 | 1 | 4323 | 873.5 | 0 | 3449.5
2005 | 8 | 2 | 2 | 4129 | 737.5 | 0 | 3391.5
2005 | 8 | 2 | 3 | 3982 | 641.5 | 0 | 3340.5
2005 | 8 | 2 | 4 | 3915 | 603 | 0 | 3312
2005 | 8 | 2 | 5 | 3958 | 558 | 0 | 3400
2005 | 8 | 2 | 6 | 4178 | 367.5 | 0.39163 | 3810.1084
2005 | 8 | 2 | 7 | 4427 | 237 | 0.4222 | 4189.5778
2005 | 8 | 2 | 8 | 4911 | 206 | 0.44767 | 4704.5523
2005 | 8 | 2 | 9 | 5376 | 163 | 0.46805 | 5212.532
2005 | 8 | 2 | 10 | 5835 | 134 | 0.48333 | 5700.5167
2005 | 8 | 2 | 11 | 6252 | 130.5 | 0.49352 | 6121.0065
2005 | 8 | 2 | 12 | 6605 | 143 | 0.49861 | 6461.5014
2005 | 8 | 2 | 13 | 6871 | 146 | 0.49861 | 6724.5014
2005 | 8 | 2 | 14 | 7090 | 168 | 0.49352 | 6921.5065
2005 | 8 | 2 | 15 | 7189 | 319 | 0.48333 | 6869.5167
2005 | 8 | 2 | 16 | 7160 | 306 | 0.46805 | 6853.532
2005 | 8 | 2 | 17 | 7101 | 478.5 | 0.44767 | 6622.0523
2005 | 8 | 2 | 18 | 6884 | 331 | 0.4222 | 6552.5778
2005 | 8 | 2 | 19 | 6604 | 420 | 0.39163 | 6183.6084
2005 | 8 | 2 | 20 | 6312 | 556 | 0 | 5756
2005 | 8 | 2 | 21 | 6259 | 561 | 0 | 5698
2005 | 8 | 2 | 22 | 5982 | 603 | 0 | 5379
2005 | 8 | 2 | 23 | 5361 | 613.5 | 0 | 4747.5
2005 | 8 | 2 | 24 | 4777 | 616 | 0 | 4161
2005 | 8 | 3 | 1 | 4380 | 561 | 0 | 3819
2005 | 8 | 3 | 2 | 4156 | 484 | 0 | 3672
2005 | 8 | 3 | 3 | 3999 | 408 | 0 | 3591
2005 | 8 | 3 | 4 | 3923 | 331.5 | 0 | 3591.5
2005 | 8 | 3 | 5 | 3981 | 293 | 0 | 3688
2005 | 8 | 3 | 6 | 4190 | 199.5 | 0.39163 | 3990.1084
2005 | 8 | 3 | 7 | 4480 | 124.5 | 0.4222 | 4355.0778
2005 | 8 | 3 | 8 | 4875 | 100.5 | 0.44767 | 4774.0523
2005 | 8 | 3 | 9 | 5301 | 88.5 | 0.46805 | 5212.032
2005 | 8 | 3 | 10 | 5650 | 79 | 0.48333 | 5570.5167
2005 | 8 | 3 | 11 | 6064 | 131 | 0.49352 | 5932.5065
2005 | 8 | 3 | 12 | 6330 | 220 | 0.49861 | 6109.5014
2005 | 8 | 3 | 13 | 6587 | 218.5 | 0.49861 | 6368.0014
2005 | 8 | 3 | 14 | 6785 | 387 | 0.49352 | 6397.5065
2005 | 8 | 3 | 15 | 6918 | 357.5 | 0.48333 | 6560.0167
2005 | 8 | 3 | 16 | 6854 | 540.5 | 0.46805 | 6313.032
2005 | 8 | 3 | 17 | 6540 | 594.5 | 0.44767 | 5945.0523
2005 | 8 | 3 | 18 | 6207 | 595 | 0.4222 | 5611.5778
2005 | 8 | 3 | 19 | 5873 | 764 | 0.39163 | 5108.6084
2005 | 8 | 3 | 20 | 5644 | 747 | 0 | 4897
2005 | 8 | 3 | 21 | 5657 | 557.5 | 0 | 5099.5
2005 | 8 | 3 | 22 | 5392 | 485.5 | 0 | 4906.5
2005 | 8 | 3 | 23 | 4891 | 367.5 | 0 | 4523.5
2005 | 8 | 3 | 24 | 4378 | 286.5 | 0 | 4091.5
2005 | 8 | 4 | 1 | 4085 | 236.5 | 0 | 3848.5
2005 | 8 | 4 | 2 | 3890 | 185.5 | 0 | 3704.5
2005 | 8 | 4 | 3 | 3777 | 178.5 | 0 | 3598.5
2005 | 8 | 4 | 4 | 3710 | 155 | 0 | 3555
2005 | 8 | 4 | 5 | 3776 | 169 | 0 | 3607
2005 | 8 | 4 | 6 | 3987 | 133 | 0.39163 | 3853.6084
2005 | 8 | 4 | 7 | 4311 | 107.5 | 0.4222 | 4203.0778
2005 | 8 | 4 | 8 | 4613 | 110 | 0.44767 | 4502.5523
2005 | 8 | 4 | 9 | 4911 | 121 | 0.46805 | 4789.532
2005 | 8 | 4 | 10 | 5110 | 119 | 0.48333 | 4990.5167
2005 | 8 | 4 | 11 | 5298 | 159.5 | 0.49352 | 5138.0065
2005 | 8 | 4 | 12 | 5370 | 396.5 | 0.49861 | 4973.0014
2005 | 8 | 4 | 13 | 5419 | 427 | 0.49861 | 4991.5014
2005 | 8 | 4 | 14 | 5466 | 505 | 0.49352 | 4960.5065
2005 | 8 | 4 | 15 | 5459 | 577 | 0.48333 | 4881.5167
2005 | 8 | 4 | 16 | 5446 | 623 | 0.46805 | 4822.532
2005 | 8 | 4 | 17 | 5307 | 607 | 0.44767 | 4699.5523
2005 | 8 | 4 | 18 | 5195 | 674.5 | 0.4222 | 4520.0778
2005 | 8 | 4 | 19 | 5013 | 758 | 0.39163 | 4254.6084
2005 | 8 | 4 | 20 | 4963 | 715.5 | 0 | 4247.5
2005 | 8 | 4 | 21 | 5051 | 580 | 0 | 4471
2005 | 8 | 4 | 22 | 4872 | 549.5 | 0 | 4322.5
2005 | 8 | 4 | 23 | 4405 | 432 | 0 | 3973
2005 | 8 | 4 | 24 | 3998 | 327.5 | 0 | 3670.5
2005 | 8 | 5 | 1 | 3734 | 266.5 | 0 | 3467.5
2005 | 8 | 5 | 2 | 3610 | 197.5 | 0 | 3412.5
2005 | 8 | 5 | 3 | 3504 | 179.5 | 0 | 3324.5
2005 | 8 | 5 | 4 | 3478 | 125.5 | 0 | 3352.5
2005 | 8 | 5 | 5 | 3543 | 117 | 0 | 3426
2005 | 8 | 5 | 6 | 3766 | 97 | 0.39163 | 3668.6084
2005 | 8 | 5 | 7 | 4040 | 94 | 0.4222 | 3945.5778
2005 | 8 | 5 | 8 | 4351 | 95 | 0.44767 | 4255.5523
2005 | 8 | 5 | 9 | 4656 | 112 | 0.46805 | 4543.532
2005 | 8 | 5 | 10 | 4865 | 118.5 | 0.48333 | 4746.0167
2005 | 8 | 5 | 11 | 5018 | 158.5 | 0.49352 | 4859.0065
2005 | 8 | 5 | 12 | 5141 | 272.5 | 0.49861 | 4868.0014
2005 | 8 | 5 | 13 | 5204 | 311.5 | 0.49861 | 4892.0014
2005 | 8 | 5 | 14 | 5291 | 282.5 | 0.49352 | 5008.0065
2005 | 8 | 5 | 15 | 5362 | 310 | 0.48333 | 5051.5167
2005 | 8 | 5 | 16 | 5446 | 266.5 | 0.46805 | 5179.032
2005 | 8 | 5 | 17 | 5485 | 236 | 0.44767 | 5248.5523
2005 | 8 | 5 | 18 | 5469 | 225 | 0.4222 | 5243.5778
2005 | 8 | 5 | 19 | 5290 | 240.5 | 0.39163 | 5049.1084
2005 | 8 | 5 | 20 | 5156 | 254.5 | 0 | 4901.5
2005 | 8 | 5 | 21 | 5200 | 253.5 | 0 | 4946.5
2005 | 8 | 5 | 22 | 5043 | 223.5 | 0 | 4819.5
2005 | 8 | 5 | 23 | 4596 | 166 | 0 | 4430
2005 | 8 | 5 | 24 | 4183 | 152.5 | 0 | 4030.5
2005 | 8 | 6 | 1 | 3866 | 124.5 | 0 | 3741.5
2005 | 8 | 6 | 2 | 3696 | 90.5 | 0 | 3605.5
2005 | 8 | 6 | 3 | 3557 | 87 | 0 | 3470
2005 | 8 | 6 | 4 | 3485 | 53.5 | 0 | 3431.5
2005 | 8 | 6 | 5 | 3488 | 66.5 | 0 | 3421.5
2005 | 8 | 6 | 6 | 3591 | 47 | 0.39163 | 3543.6084
2005 | 8 | 6 | 7 | 3683 | 41 | 0.4222 | 3641.5778
2005 | 8 | 6 | 8 | 3996 | 36.5 | 0.44767 | 3959.0523
2005 | 8 | 6 | 9 | 4372 | 51 | 0.46805 | 4320.532
2005 | 8 | 6 | 10 | 4708 | 70.5 | 0.48333 | 4637.0167
2005 | 8 | 6 | 11 | 4966 | 86 | 0.49352 | 4879.5065
2005 | 8 | 6 | 12 | 5181 | 109 | 0.49861 | 5071.5014
2005 | 8 | 6 | 13 | 5319 | 123 | 0.49861 | 5195.5014
2005 | 8 | 6 | 14 | 5425 | 121.5 | 0.49352 | 5303.0065
2005 | 8 | 6 | 15 | 5557 | 116.5 | 0.48333 | 5440.0167
2005 | 8 | 6 | 16 | 5701 | 101 | 0.46805 | 5599.532
2005 | 8 | 6 | 17 | 5811 | 112.5 | 0.44767 | 5698.0523
2005 | 8 | 6 | 18 | 5827 | 87.5 | 0.4222 | 5739.0778
2005 | 8 | 6 | 19 | 5680 | 92.5 | 0.39163 | 5587.1084
2005 | 8 | 6 | 20 | 5432 | 92.5 | 0 | 5339.5
2005 | 8 | 6 | 21 | 5403 | 98.5 | 0 | 5304.5
2005 | 8 | 6 | 22 | 5185 | 92 | 0 | 5093
2005 | 8 | 6 | 23 | 4733 | 51.5 | 0 | 4681.5
2005 | 8 | 6 | 24 | 4271 | 48 | 0 | 4223
2005 | 8 | 7 | 1 | 3947 | 41.5 | 0 | 3905.5
2005 | 8 | 7 | 2 | 3728 | 36.5 | 0 | 3691.5
2005 | 8 | 7 | 3 | 3580 | 31 | 0 | 3549
2005 | 8 | 7 | 4 | 3488 | 25.5 | 0 | 3462.5
2005 | 8 | 7 | 5 | 3471 | 39 | 0 | 3432
2005 | 8 | 7 | 6 | 3500 | 30.5 | 0.39163 | 3469.1084
2005 | 8 | 7 | 7 | 3483 | 14.5 | 0.4222 | 3468.0778
2005 | 8 | 7 | 8 | 3726 | 11.5 | 0.44767 | 3714.0523
2005 | 8 | 7 | 9 | 4091 | 23 | 0.46805 | 4067.532
2005 | 8 | 7 | 10 | 4467 | 36 | 0.48333 | 4430.5167
2005 | 8 | 7 | 11 | 4768 | 48.5 | 0.49352 | 4719.0065
2005 | 8 | 7 | 12 | 5052 | 49.5 | 0.49861 | 5002.0014
2005 | 8 | 7 | 13 | 5270 | 52 | 0.49861 | 5217.5014
2005 | 8 | 7 | 14 | 5455 | 49.5 | 0.49352 | 5405.0065
2005 | 8 | 7 | 15 | 5658 | 73.5 | 0.48333 | 5584.0167
2005 | 8 | 7 | 16 | 5836 | 84.5 | 0.46805 | 5751.032
2005 | 8 | 7 | 17 | 5983 | 66.5 | 0.44767 | 5916.0523
2005 | 8 | 7 | 18 | 6052 | 70.5 | 0.4222 | 5981.0778
2005 | 8 | 7 | 19 | 5968 | 140 | 0.39163 | 5827.6084
2005 | 8 | 7 | 20 | 5726 | 164 | 0 | 5562
2005 | 8 | 7 | 21 | 5672 | 180 | 0 | 5492
2005 | 8 | 7 | 22 | 5451 | 154 | 0 | 5297
2005 | 8 | 7 | 23 | 4887 | 152.5 | 0 | 4734.5
2005 | 8 | 7 | 24 | 4368 | 138 | 0 | 4230
2005 | 8 | 8 | 1 | 4026 | 135 | 0 | 3891
2005 | 8 | 8 | 2 | 3828 | 152.5 | 0 | 3675.5
2005 | 8 | 8 | 3 | 3691 | 154.5 | 0 | 3536.5
2005 | 8 | 8 | 4 | 3623 | 121 | 0 | 3502
2005 | 8 | 8 | 5 | 3667 | 87.5 | 0 | 3579.5
2005 | 8 | 8 | 6 | 3829 | 63 | 0.39163 | 3765.6084
2005 | 8 | 8 | 7 | 3988 | 17 | 0.4222 | 3970.5778
2005 | 8 | 8 | 8 | 4349 | 3.5 | 0.44767 | 4345.0523
2005 | 8 | 8 | 9 | 4781 | 6 | 0.46805 | 4774.532
2005 | 8 | 8 | 10 | 5180 | 16 | 0.48333 | 5163.5167
2005 | 8 | 8 | 11 | 5523 | 24.5 | 0.49352 | 5498.0065
2005 | 8 | 8 | 12 | 5864 | 33 | 0.49861 | 5830.5014
2005 | 8 | 8 | 13 | 6102 | 41.5 | 0.49861 | 6060.0014
2005 | 8 | 8 | 14 | 6356 | 32.5 | 0.49352 | 6323.0065
2005 | 8 | 8 | 15 | 6603 | 41 | 0.48333 | 6561.5167
2005 | 8 | 8 | 16 | 6777 | 52 | 0.46805 | 6724.532
2005 | 8 | 8 | 17 | 6882 | 67.5 | 0.44767 | 6814.0523
2005 | 8 | 8 | 18 | 6868 | 112 | 0.4222 | 6755.5778
2005 | 8 | 8 | 19 | 6689 | 225 | 0.39163 | 6463.6084
2005 | 8 | 8 | 20 | 6374 | 316.5 | 0 | 6057.5
2005 | 8 | 8 | 21 | 6280 | 350 | 0 | 5930
2005 | 8 | 8 | 22 | 5952 | 331.5 | 0 | 5620.5
2005 | 8 | 8 | 23 | 5246 | 366 | 0 | 4880
2005 | 8 | 8 | 24 | 4657 | 374 | 0 | 4283
2005 | 8 | 9 | 1 | 4280 | 350 | 0 | 3930
2005 | 8 | 9 | 2 | 4048 | 347 | 0 | 3701
2005 | 8 | 9 | 3 | 3922 | 317 | 0 | 3605
2005 | 8 | 9 | 4 | 3836 | 298 | 0 | 3538
2005 | 8 | 9 | 5 | 3871 | 241.5 | 0 | 3629.5
2005 | 8 | 9 | 6 | 4084 | 182 | 0.39163 | 3901.6084
2005 | 8 | 9 | 7 | 4371 | 91.5 | 0.4222 | 4279.0778
2005 | 8 | 9 | 8 | 4768 | 89 | 0.44767 | 4678.5523
2005 | 8 | 9 | 9 | 5226 | 89.5 | 0.46805 | 5136.032
2005 | 8 | 9 | 10 | 5567 | 65.5 | 0.48333 | 5501.0167
2005 | 8 | 9 | 11 | 5908 | 49 | 0.49352 | 5858.5065
2005 | 8 | 9 | 12 | 6152 | 144 | 0.49861 | 6007.5014
2005 | 8 | 9 | 13 | 6324 | 159.5 | 0.49861 | 6164.0014
2005 | 8 | 9 | 14 | 6572 | 149 | 0.49352 | 6422.5065
2005 | 8 | 9 | 15 | 6758 | 170.5 | 0.48333 | 6587.0167
2005 | 8 | 9 | 16 | 6878 | 332 | 0.46805 | 6545.532
2005 | 8 | 9 | 17 | 6829 | 344.5 | 0.44767 | 6484.0523
2005 | 8 | 9 | 18 | 6598 | 258.5 | 0.4222 | 6339.0778
2005 | 8 | 9 | 19 | 6284 | 334 | 0.39163 | 5949.6084
2005 | 8 | 9 | 20 | 6001 | 354.5 | 0 | 5646.5
2005 | 8 | 9 | 21 | 5982 | 348.5 | 0 | 5633.5
2005 | 8 | 9 | 22 | 5692 | 359.5 | 0 | 5332.5
2005 | 8 | 9 | 23 | 5097 | 395.5 | 0 | 4701.5
2005 | 8 | 9 | 24 | 4630 | 373.5 | 0 | 4256.5
2005 | 8 | 10 | 1 | 4233 | 349.5 | 0 | 3883.5
2005 | 8 | 10 | 2 | 4051 | 331.5 | 0 | 3719.5
2005 | 8 | 10 | 3 | 3910 | 315 | 0 | 3595
2005 | 8 | 10 | 4 | 3861 | 269 | 0 | 3592
2005 | 8 | 10 | 5 | 3903 | 213 | 0 | 3690
2005 | 8 | 10 | 6 | 4150 | 148 | 0.39163 | 4001.6084
2005 | 8 | 10 | 7 | 4413 | 71 | 0.4222 | 4341.5778
2005 | 8 | 10 | 8 | 4807 | 39 | 0.44767 | 4767.5523
2005 | 8 | 10 | 9 | 5226 | 37.5 | 0.46805 | 5188.032
2005 | 8 | 10 | 10 | 5555 | 41 | 0.48333 | 5513.5167
2005 | 8 | 10 | 11 | 5866 | 53 | 0.49352 | 5812.5065
2005 | 8 | 10 | 12 | 6133 | 98 | 0.49861 | 6034.5014
2005 | 8 | 10 | 13 | 6313 | 136.5 | 0.49861 | 6176.0014
2005 | 8 | 10 | 14 | 6460 | 230 | 0.49352 | 6229.5065
2005 | 8 | 10 | 15 | 6440 | 315 | 0.48333 | 6124.5167
2005 | 8 | 10 | 16 | 6354 | 482 | 0.46805 | 5871.532
2005 | 8 | 10 | 17 | 6163 | 599 | 0.44767 | 5563.5523
2005 | 8 | 10 | 18 | 6033 | 653 | 0.4222 | 5379.5778
2005 | 8 | 10 | 19 | 5847 | 687 | 0.39163 | 5159.6084
2005 | 8 | 10 | 20 | 5657 | 686.5 | 0 | 4970.5
2005 | 8 | 10 | 21 | 5743 | 727 | 0 | 5016
2005 | 8 | 10 | 22 | 5510 | 816.5 | 0 | 4693.5
2005 | 8 | 10 | 23 | 4970 | 692.5 | 0 | 4277.5
2005 | 8 | 10 | 24 | 4480 | 642 | 0 | 3838
2005 | 8 | 11 | 1 | 4129 | 642.5 | 0 | 3486.5
2005 | 8 | 11 | 2 | 3964 | 497 | 0 | 3467
2005 | 8 | 11 | 3 | 3837 | 478.5 | 0 | 3358.5
2005 | 8 | 11 | 4 | 3802 | 438.5 | 0 | 3363.5
2005 | 8 | 11 | 5 | 3861 | 423.5 | 0 | 3437.5
2005 | 8 | 11 | 6 | 4111 | 390.5 | 0.39163 | 3720.1084
2005 | 8 | 11 | 7 | 4425 | 342 | 0.4222 | 4082.5778
2005 | 8 | 11 | 8 | 4747 | 294.5 | 0.44767 | 4452.0523
2005 | 8 | 11 | 9 | 5158 | 231.5 | 0.46805 | 4926.032
2005 | 8 | 11 | 10 | 5533 | 139.5 | 0.48333 | 5393.0167
2005 | 8 | 11 | 11 | 5838 | 131 | 0.49352 | 5706.5065
2005 | 8 | 11 | 12 | 6087 | 121.5 | 0.49861 | 5965.0014
2005 | 8 | 11 | 13 | 6255 | 129 | 0.49861 | 6125.5014
2005 | 8 | 11 | 14 | 6364 | 203 | 0.49352 | 6160.5065
2005 | 8 | 11 | 15 | 6413 | 249 | 0.48333 | 6163.5167
2005 | 8 | 11 | 16 | 6375 | 261 | 0.46805 | 6113.532
2005 | 8 | 11 | 17 | 6216 | 264 | 0.44767 | 5951.5523
2005 | 8 | 11 | 18 | 6007 | 365 | 0.4222 | 5641.5778
2005 | 8 | 11 | 19 | 5748 | 452.5 | 0.39163 | 5295.1084
2005 | 8 | 11 | 20 | 5527 | 349 | 0 | 5178
2005 | 8 | 11 | 21 | 5556 | 382 | 0 | 5174
2005 | 8 | 11 | 22 | 5309 | 307 | 0 | 5002
2005 | 8 | 11 | 23 | 4794 | 251 | 0 | 4543
2005 | 8 | 11 | 24 | 4306 | 210.5 | 0 | 4095.5
2005 | 8 | 12 | 1 | 3992 | 234 | 0 | 3758
2005 | 8 | 12 | 2 | 3825 | 202.5 | 0 | 3622.5
2005 | 8 | 12 | 3 | 3700 | 210.5 | 0 | 3489.5
2005 | 8 | 12 | 4 | 3669 | 205 | 0 | 3464
2005 | 8 | 12 | 5 | 3715 | 200 | 0 | 3515
2005 | 8 | 12 | 6 | 3960 | 166 | 0.39163 | 3793.6084
2005 | 8 | 12 | 7 | 4287 | 123 | 0.4222 | 4163.5778
2005 | 8 | 12 | 8 | 4563 | 113 | 0.44767 | 4449.5523
2005 | 8 | 12 | 9 | 4913 | 108.5 | 0.46805 | 4804.032
2005 | 8 | 12 | 10 | 5159 | 106 | 0.48333 | 5052.5167
2005 | 8 | 12 | 11 | 5383 | 117 | 0.49352 | 5265.5065
2005 | 8 | 12 | 12 | 5529 | 145.5 | 0.49861 | 5383.0014
2005 | 8 | 12 | 13 | 5604 | 81.5 | 0.49861 | 5522.0014
2005 | 8 | 12 | 14 | 5718 | 117 | 0.49352 | 5600.5065
2005 | 8 | 12 | 15 | 5823 | 204 | 0.48333 | 5618.5167
2005 | 8 | 12 | 16 | 5891 | 166 | 0.46805 | 5724.532
2005 | 8 | 12 | 17 | 5829 | 284.5 | 0.44767 | 5544.0523
2005 | 8 | 12 | 18 | 5716 | 382 | 0.4222 | 5333.5778
2005 | 8 | 12 | 19 | 5496 | 505 | 0.39163 | 4990.6084
2005 | 8 | 12 | 20 | 5305 | 353 | 0 | 4952
2005 | 8 | 12 | 21 | 5355 | 389 | 0 | 4966
2005 | 8 | 12 | 22 | 5151 | 319 | 0 | 4832
2005 | 8 | 12 | 23 | 4670 | 228.5 | 0 | 4441.5
2005 | 8 | 12 | 24 | 4226 | 142.5 | 0 | 4083.5
2005 | 8 | 13 | 1 | 3901 | 132.5 | 0 | 3768.5
2005 | 8 | 13 | 2 | 3705 | 132.5 | 0 | 3572.5
2005 | 8 | 13 | 3 | 3593 | 108.5 | 0 | 3484.5
2005 | 8 | 13 | 4 | 3512 | 120 | 0 | 3392
2005 | 8 | 13 | 5 | 3534 | 121 | 0 | 3413
2005 | 8 | 13 | 6 | 3616 | 135 | 0.39163 | 3480.6084
2005 | 8 | 13 | 7 | 3772 | 133.5 | 0.4222 | 3638.0778
2005 | 8 | 13 | 8 | 3970 | 165 | 0.44767 | 3804.5523
2005 | 8 | 13 | 9 | 4253 | 188 | 0.46805 | 4064.532
2005 | 8 | 13 | 10 | 4472 | 212.5 | 0.48333 | 4259.0167
2005 | 8 | 13 | 11 | 4618 | 301.5 | 0.49352 | 4316.0065
2005 | 8 | 13 | 12 | 4689 | 504 | 0.49861 | 4184.5014
2005 | 8 | 13 | 13 | 4692 | 424.5 | 0.49861 | 4267.0014
2005 | 8 | 13 | 14 | 4702 | 381.5 | 0.49352 | 4320.0065
2005 | 8 | 13 | 15 | 4724 | 682.5 | 0.48333 | 4041.0167
2005 | 8 | 13 | 16 | 4734 | 810 | 0.46805 | 3923.532
2005 | 8 | 13 | 17 | 4745 | 827 | 0.44767 | 3917.5523
2005 | 8 | 13 | 18 | 4757 | 867 | 0.4222 | 3889.5778
2005 | 8 | 13 | 19 | 4679 | 807.5 | 0.39163 | 3871.1084
2005 | 8 | 13 | 20 | 4668 | 702.5 | 0 | 3965.5
2005 | 8 | 13 | 21 | 4766 | 612 | 0 | 4154
2005 | 8 | 13 | 22 | 4592 | 460.5 | 0 | 4131.5
2005 | 8 | 13 | 23 | 4245 | 353 | 0 | 3892
2005 | 8 | 13 | 24 | 3854 | 397.5 | 0 | 3456.5
2005 | 8 | 14 | 1 | 3607 | 407.5 | 0 | 3199.5
2005 | 8 | 14 | 2 | 3465 | 346 | 0 | 3119
2005 | 8 | 14 | 3 | 3390 | 292 | 0 | 3098
2005 | 8 | 14 | 4 | 3330 | 242 | 0 | 3088
2005 | 8 | 14 | 5 | 3331 | 214 | 0 | 3117
2005 | 8 | 14 | 6 | 3375 | 195.5 | 0.39163 | 3179.1084
2005 | 8 | 14 | 7 | 3412 | 160 | 0.4222 | 3251.5778
2005 | 8 | 14 | 8 | 3571 | 150 | 0.44767 | 3420.5523
2005 | 8 | 14 | 9 | 3824 | 150.5 | 0.46805 | 3673.032
2005 | 8 | 14 | 10 | 4040 | 148.5 | 0.48333 | 3891.0167
2005 | 8 | 14 | 11 | 4197 | 175.5 | 0.49352 | 4021.0065
2005 | 8 | 14 | 12 | 4295 | 246.5 | 0.49861 | 4048.0014
2005 | 8 | 14 | 13 | 4361 | 254.5 | 0.49861 | 4106.0014
2005 | 8 | 14 | 14 | 4377 | 281 | 0.49352 | 4095.5065
2005 | 8 | 14 | 15 | 4431 | 417.5 | 0.48333 | 4013.0167
2005 | 8 | 14 | 16 | 4450 | 484.5 | 0.46805 | 3965.032
2005 | 8 | 14 | 17 | 4523 | 483 | 0.44767 | 4039.5523
2005 | 8 | 14 | 18 | 4582 | 464 | 0.4222 | 4117.5778
2005 | 8 | 14 | 19 | 4549 | 416.5 | 0.39163 | 4132.1084
2005 | 8 | 14 | 20 | 4536 | 402 | 0 | 4134
2005 | 8 | 14 | 21 | 4768 | 407.5 | 0 | 4360.5
2005 | 8 | 14 | 22 | 4629 | 371 | 0 | 4258
2005 | 8 | 14 | 23 | 4263 | 334 | 0 | 3929
2005 | 8 | 14 | 24 | 3812 | 324 | 0 | 3488
2005 | 8 | 15 | 1 | 3568 | 310 | 0 | 3258
2005 | 8 | 15 | 2 | 3458 | 284.5 | 0 | 3173.5
2005 | 8 | 15 | 3 | 3371 | 271 | 0 | 3100
2005 | 8 | 15 | 4 | 3363 | 257 | 0 | 3106
2005 | 8 | 15 | 5 | 3418 | 237 | 0 | 3181
2005 | 8 | 15 | 6 | 3609 | 179.5 | 0.39163 | 3429.1084
2005 | 8 | 15 | 7 | 3810 | 158 | 0.4222 | 3651.5778
2005 | 8 | 15 | 8 | 4138 | 189 | 0.44767 | 3948.5523
2005 | 8 | 15 | 9 | 4434 | 189 | 0.46805 | 4244.532
2005 | 8 | 15 | 10 | 4716 | 168 | 0.48333 | 4547.5167
2005 | 8 | 15 | 11 | 4930 | 145 | 0.49352 | 4784.5065
2005 | 8 | 15 | 12 | 5118 | 134 | 0.49861 | 4983.5014
2005 | 8 | 15 | 13 | 5224 | 124 | 0.49861 | 5099.5014
2005 | 8 | 15 | 14 | 5356 | 122 | 0.49352 | 5233.5065
2005 | 8 | 15 | 15 | 5502 | 153 | 0.48333 | 5348.5167
2005 | 8 | 15 | 16 | 5612 | 174.5 | 0.46805 | 5437.032
2005 | 8 | 15 | 17 | 5649 | 204.5 | 0.44767 | 5444.0523
2005 | 8 | 15 | 18 | 5631 | 320.5 | 0.4222 | 5310.0778
2005 | 8 | 15 | 19 | 5454 | 451 | 0.39163 | 5002.6084
2005 | 8 | 15 | 20 | 5311 | 449 | 0 | 4862
2005 | 8 | 15 | 21 | 5452 | 415.5 | 0 | 5036.5
2005 | 8 | 15 | 22 | 5188 | 399 | 0 | 4789
2005 | 8 | 15 | 23 | 4639 | 412 | 0 | 4227
2005 | 8 | 15 | 24 | 4121 | 396.5 | 0 | 3724.5
2005 | 8 | 16 | 1 | 3809 | 319.5 | 0 | 3489.5
2005 | 8 | 16 | 2 | 3657 | 263.5 | 0 | 3393.5
2005 | 8 | 16 | 3 | 3526 | 237.5 | 0 | 3288.5
2005 | 8 | 16 | 4 | 3506 | 224 | 0 | 3282
2005 | 8 | 16 | 5 | 3557 | 202 | 0 | 3355
2005 | 8 | 16 | 6 | 3821 | 168.5 | 0.39163 | 3652.1084
2005 | 8 | 16 | 7 | 4081 | 116.5 | 0.4222 | 3964.0778
2005 | 8 | 16 | 8 | 4444 | 109.5 | 0.44767 | 4334.0523
2005 | 8 | 16 | 9 | 4770 | 134 | 0.46805 | 4635.532
2005 | 8 | 16 | 10 | 5084 | 163 | 0.48333 | 4920.5167
2005 | 8 | 16 | 11 | 5348 | 157 | 0.49352 | 5190.5065
2005 | 8 | 16 | 12 | 5553 | 171.5 | 0.49861 | 5381.0014
2005 | 8 | 16 | 13 | 5707 | 192 | 0.49861 | 5514.5014
2005 | 8 | 16 | 14 | 5898 | 258.5 | 0.49352 | 5639.0065
2005 | 8 | 16 | 15 | 5986 | 460.5 | 0.48333 | 5525.0167
2005 | 8 | 16 | 16 | 5921 | 518.5 | 0.46805 | 5402.032
2005 | 8 | 16 | 17 | 5782 | 557.5 | 0.44767 | 5224.0523
2005 | 8 | 16 | 18 | 5616 | 687.5 | 0.4222 | 4928.0778
2005 | 8 | 16 | 19 | 5400 | 847 | 0.39163 | 4552.6084
2005 | 8 | 16 | 20 | 5254 | 998.5 | 0 | 4255.5
2005 | 8 | 16 | 21 | 5390 | 1071.5 | 0 | 4318.5
2005 | 8 | 16 | 22 | 5124 | 1064.5 | 0 | 4059.5
2005 | 8 | 16 | 23 | 4576 | 975.5 | 0 | 3600.5
2005 | 8 | 16 | 24 | 4081 | 966 | 0 | 3115
2005 | 8 | 17 | 1 | 3778 | 842 | 0 | 2936
2005 | 8 | 17 | 2 | 3628 | 739.5 | 0 | 2888.5
2005 | 8 | 17 | 3 | 3501 | 626.5 | 0 | 2874.5
2005 | 8 | 17 | 4 | 3465 | 377.5 | 0 | 3087.5
2005 | 8 | 17 | 5 | 3536 | 360.5 | 0 | 3175.5
2005 | 8 | 17 | 6 | 3789 | 316 | 0.39163 | 3472.6084
2005 | 8 | 17 | 7 | 4056 | 266 | 0.4222 | 3789.5778
2005 | 8 | 17 | 8 | 4438 | 226 | 0.44767 | 4211.5523
2005 | 8 | 17 | 9 | 4772 | 235.5 | 0.46805 | 4536.032
2005 | 8 | 17 | 10 | 5081 | 264.5 | 0.48333 | 4816.0167
2005 | 8 | 17 | 11 | 5343 | 255 | 0.49352 | 5087.5065
2005 | 8 | 17 | 12 | 5534 | 261.5 | 0.49861 | 5272.0014
2005 | 8 | 17 | 13 | 5749 | 266 | 0.49861 | 5482.5014
2005 | 8 | 17 | 14 | 5849 | 308 | 0.49352 | 5540.5065
2005 | 8 | 17 | 15 | 5946 | 374.5 | 0.48333 | 5571.0167
2005 | 8 | 17 | 16 | 6006 | 354.5 | 0.46805 | 5651.032
2005 | 8 | 17 | 17 | 5965 | 319 | 0.44767 | 5645.5523
2005 | 8 | 17 | 18 | 5854 | 373 | 0.4222 | 5480.5778
2005 | 8 | 17 | 19 | 5662 | 459 | 0.39163 | 5202.6084
2005 | 8 | 17 | 20 | 5484 | 558 | 0 | 4926
2005 | 8 | 17 | 21 | 5557 | 513.5 | 0 | 5043.5
2005 | 8 | 17 | 22 | 5236 | 493 | 0 | 4743
2005 | 8 | 17 | 23 | 4666 | 473 | 0 | 4193
2005 | 8 | 17 | 24 | 4136 | 413.5 | 0 | 3722.5
2005 | 8 | 18 | 1 | 3821 | 346.5 | 0 | 3474.5
2005 | 8 | 18 | 2 | 3621 | 314 | 0 | 3307
2005 | 8 | 18 | 3 | 3521 | 305 | 0 | 3216
2005 | 8 | 18 | 4 | 3462 | 224 | 0 | 3238
2005 | 8 | 18 | 5 | 3541 | 226.5 | 0 | 3314.5
2005 | 8 | 18 | 6 | 3779 | 207 | 0.39163 | 3571.6084
2005 | 8 | 18 | 7 | 4078 | 172.5 | 0.4222 | 3905.0778
2005 | 8 | 18 | 8 | 4472 | 122 | 0.44767 | 4349.5523
2005 | 8 | 18 | 9 | 4806 | 165.5 | 0.46805 | 4640.032
2005 | 8 | 18 | 10 | 5129 | 289 | 0.48333 | 4839.5167
2005 | 8 | 18 | 11 | 5426 | 376 | 0.49352 | 5049.5065
2005 | 8 | 18 | 12 | 5628 | 455 | 0.49861 | 5172.5014
2005 | 8 | 18 | 13 | 5837 | 525.5 | 0.49861 | 5311.0014
2005 | 8 | 18 | 14 | 5977 | 466.5 | 0.49352 | 5510.0065
2005 | 8 | 18 | 15 | 6062 | 447 | 0.48333 | 5614.5167
2005 | 8 | 18 | 16 | 6008 | 542 | 0.46805 | 5465.532
2005 | 8 | 18 | 17 | 6061 | 631.5 | 0.44767 | 5429.0523
2005 | 8 | 18 | 18 | 6013 | 627 | 0.4222 | 5385.5778
2005 | 8 | 18 | 19 | 5846 | 630 | 0.39163 | 5215.6084
2005 | 8 | 18 | 20 | 5614 | 691 | 0 | 4923
2005 | 8 | 18 | 21 | 5659 | 673.5 | 0 | 4985.5
2005 | 8 | 18 | 22 | 5333 | 712.5 | 0 | 4620.5
2005 | 8 | 18 | 23 | 4731 | 781 | 0 | 3950
2005 | 8 | 18 | 24 | 4195 | 783.5 | 0 | 3411.5
2005 | 8 | 19 | 1 | 3876 | 635 | 0 | 3241
2005 | 8 | 19 | 2 | 3702 | 520.5 | 0 | 3181.5
2005 | 8 | 19 | 3 | 3568 | 496.5 | 0 | 3071.5
2005 | 8 | 19 | 4 | 3509 | 550 | 0 | 2959
2005 | 8 | 19 | 5 | 3574 | 627.5 | 0 | 2946.5
2005 | 8 | 19 | 6 | 3804 | 566 | 0.39163 | 3237.6084
2005 | 8 | 19 | 7 | 4085 | 391 | 0.4222 | 3693.5778
2005 | 8 | 19 | 8 | 4448 | 248.5 | 0.44767 | 4199.0523
2005 | 8 | 19 | 9 | 4804 | 222 | 0.46805 | 4581.532
2005 | 8 | 19 | 10 | 5131 | 224.5 | 0.48333 | 4906.0167
2005 | 8 | 19 | 11 | 5407 | 195 | 0.49352 | 5211.5065
2005 | 8 | 19 | 12 | 5634 | 198.5 | 0.49861 | 5435.0014
2005 | 8 | 19 | 13 | 5834 | 227.5 | 0.49861 | 5606.0014
2005 | 8 | 19 | 14 | 5984 | 201.5 | 0.49352 | 5782.0065
2005 | 8 | 19 | 15 | 6073 | 254.5 | 0.48333 | 5818.0167
2005 | 8 | 19 | 16 | 6052 | 326 | 0.46805 | 5725.532
2005 | 8 | 19 | 17 | 6037 | 393 | 0.44767 | 5643.5523
2005 | 8 | 19 | 18 | 5936 | 414.5 | 0.4222 | 5521.0778
2005 | 8 | 19 | 19 | 5732 | 464.5 | 0.39163 | 5267.1084
2005 | 8 | 19 | 20 | 5499 | 556 | 0 | 4943
2005 | 8 | 19 | 21 | 5517 | 622 | 0 | 4895
2005 | 8 | 19 | 22 | 5240 | 793 | 0 | 4447
2005 | 8 | 19 | 23 | 4723 | 905.5 | 0 | 3817.5
2005 | 8 | 19 | 24 | 4223 | 754.5 | 0 | 3468.5
2005 | 8 | 20 | 1 | 3914 | 523 | 0 | 3391
2005 | 8 | 20 | 2 | 3712 | 392 | 0 | 3320
2005 | 8 | 20 | 3 | 3590 | 335.5 | 0 | 3254.5
2005 | 8 | 20 | 4 | 3505 | 276.5 | 0 | 3228.5
2005 | 8 | 20 | 5 | 3524 | 271.5 | 0 | 3252.5
2005 | 8 | 20 | 6 | 3622 | 265 | 0.39163 | 3356.6084
2005 | 8 | 20 | 7 | 3732 | 199.5 | 0.4222 | 3532.0778
2005 | 8 | 20 | 8 | 4011 | 147 | 0.44767 | 3863.5523
2005 | 8 | 20 | 9 | 4380 | 105.5 | 0.46805 | 4274.032
2005 | 8 | 20 | 10 | 4701 | 110 | 0.48333 | 4590.5167
2005 | 8 | 20 | 11 | 4982 | 63.5 | 0.49352 | 4918.0065
2005 | 8 | 20 | 12 | 5202 | 58 | 0.49861 | 5143.5014
2005 | 8 | 20 | 13 | 5356 | 72.5 | 0.49861 | 5283.0014
2005 | 8 | 20 | 14 | 5499 | 48 | 0.49352 | 5450.5065
2005 | 8 | 20 | 15 | 5568 | 105 | 0.48333 | 5462.5167
2005 | 8 | 20 | 16 | 5519 | 113.5 | 0.46805 | 5405.032
2005 | 8 | 20 | 17 | 5373 | 125.5 | 0.44767 | 5247.0523
2005 | 8 | 20 | 18 | 5187 | 143.5 | 0.4222 | 5043.0778
2005 | 8 | 20 | 19 | 5033 | 170 | 0.39163 | 4862.6084
2005 | 8 | 20 | 20 | 4935 | 230.5 | 0 | 4704.5
2005 | 8 | 20 | 21 | 5018 | 297.5 | 0 | 4720.5
2005 | 8 | 20 | 22 | 4839 | 270 | 0 | 4569
2005 | 8 | 20 | 23 | 4457 | 292 | 0 | 4165
2005 | 8 | 20 | 24 | 4044 | 224.5 | 0 | 3819.5
2005 | 8 | 21 | 1 | 3771 | 177 | 0 | 3594
2005 | 8 | 21 | 2 | 3586 | 155.5 | 0 | 3430.5
2005 | 8 | 21 | 3 | 3480 | 153.5 | 0 | 3326.5
2005 | 8 | 21 | 4 | 3415 | 121 | 0 | 3294
2005 | 8 | 21 | 5 | 3405 | 93.5 | 0 | 3311.5
2005 | 8 | 21 | 6 | 3456 | 74 | 0.39163 | 3381.6084
2005 | 8 | 21 | 7 | 3487 | 40.5 | 0.4222 | 3446.0778
2005 | 8 | 21 | 8 | 3661 | 34.5 | 0.44767 | 3626.0523
2005 | 8 | 21 | 9 | 3946 | 27 | 0.46805 | 3918.532
2005 | 8 | 21 | 10 | 4274 | 29.5 | 0.48333 | 4244.0167
2005 | 8 | 21 | 11 | 4537 | 24 | 0.49352 | 4512.5065
2005 | 8 | 21 | 12 | 4770 | 38 | 0.49861 | 4731.5014
2005 | 8 | 21 | 13 | 4959 | 58.5 | 0.49861 | 4900.0014
2005 | 8 | 21 | 14 | 5126 | 55 | 0.49352 | 5070.5065
2005 | 8 | 21 | 15 | 5274 | 104 | 0.48333 | 5169.5167
2005 | 8 | 21 | 16 | 5359 | 45.5 | 0.46805 | 5313.032
2005 | 8 | 21 | 17 | 5338 | 58.5 | 0.44767 | 5279.0523
2005 | 8 | 21 | 18 | 5188 | 104 | 0.4222 | 5083.5778
2005 | 8 | 21 | 19 | 5004 | 195.5 | 0.39163 | 4808.1084
2005 | 8 | 21 | 20 | 4924 | 281.5 | 0 | 4642.5
2005 | 8 | 21 | 21 | 5065 | 329.5 | 0 | 4735.5
2005 | 8 | 21 | 22 | 4839 | 337.5 | 0 | 4501.5
2005 | 8 | 21 | 23 | 4389 | 339 | 0 | 4050
2005 | 8 | 21 | 24 | 3932 | 364.5 | 0 | 3567.5
2005 | 8 | 22 | 1 | 3686 | 375.5 | 0 | 3310.5
2005 | 8 | 22 | 2 | 3529 | 398 | 0 | 3131
2005 | 8 | 22 | 3 | 3439 | 375.5 | 0 | 3063.5
2005 | 8 | 22 | 4 | 3415 | 355 | 0 | 3060
2005 | 8 | 22 | 5 | 3486 | 269 | 0 | 3217
2005 | 8 | 22 | 6 | 3678 | 224.5 | 0.39163 | 3453.1084
2005 | 8 | 22 | 7 | 3942 | 109 | 0.4222 | 3832.5778
2005 | 8 | 22 | 8 | 4218 | 57 | 0.44767 | 4160.5523
2005 | 8 | 22 | 9 | 4546 | 47.5 | 0.46805 | 4498.032
2005 | 8 | 22 | 10 | 4844 | 42 | 0.48333 | 4801.5167
2005 | 8 | 22 | 11 | 5120 | 51 | 0.49352 | 5068.5065
2005 | 8 | 22 | 12 | 5324 | 58 | 0.49861 | 5265.5014
2005 | 8 | 22 | 13 | 5501 | 137.5 | 0.49861 | 5363.0014
2005 | 8 | 22 | 14 | 5633 | 232.5 | 0.49352 | 5400.0065
2005 | 8 | 22 | 15 | 5778 | 136.5 | 0.48333 | 5641.0167
2005 | 8 | 22 | 16 | 5807 | 186.5 | 0.46805 | 5620.032
2005 | 8 | 22 | 17 | 5817 | 311.5 | 0.44767 | 5505.0523
2005 | 8 | 22 | 18 | 5685 | 306 | 0.4222 | 5378.5778
2005 | 8 | 22 | 19 | 5502 | 448 | 0.39163 | 5053.6084
2005 | 8 | 22 | 20 | 5337 | 556.5 | 0 | 4780.5
2005 | 8 | 22 | 21 | 5438 | 655 | 0 | 4783
2005 | 8 | 22 | 22 | 5115 | 660.5 | 0 | 4454.5
2005 | 8 | 22 | 23 | 4545 | 489.5 | 0 | 4055.5
2005 | 8 | 22 | 24 | 4034 | 387 | 0 | 3647
2005 | 8 | 23 | 1 | 3769 | 300.5 | 0 | 3468.5
2005 | 8 | 23 | 2 | 3596 | 293.5 | 0 | 3302.5
2005 | 8 | 23 | 3 | 3501 | 298.5 | 0 | 3202.5
2005 | 8 | 23 | 4 | 3449 | 311.5 | 0 | 3137.5
2005 | 8 | 23 | 5 | 3545 | 262 | 0 | 3283
2005 | 8 | 23 | 6 | 3768 | 191.5 | 0.39163 | 3576.1084
2005 | 8 | 23 | 7 | 4113 | 92.5 | 0.4222 | 4020.0778
2005 | 8 | 23 | 8 | 4426 | 75.5 | 0.44767 | 4350.0523
2005 | 8 | 23 | 9 | 4761 | 56 | 0.46805 | 4704.532
2005 | 8 | 23 | 10 | 5032 | 63.5 | 0.48333 | 4968.0167
2005 | 8 | 23 | 11 | 5279 | 111.5 | 0.49352 | 5167.0065
2005 | 8 | 23 | 12 | 5475 | 146.5 | 0.49861 | 5328.0014
2005 | 8 | 23 | 13 | 5643 | 207.5 | 0.49861 | 5435.0014
2005 | 8 | 23 | 14 | 5791 | 215 | 0.49352 | 5575.5065
2005 | 8 | 23 | 15 | 6008 | 203.5 | 0.48333 | 5804.0167
2005 | 8 | 23 | 16 | 5906 | 290 | 0.46805 | 5615.532
2005 | 8 | 23 | 17 | 5821 | 425 | 0.44767 | 5395.5523
2005 | 8 | 23 | 18 | 5649 | 458 | 0.4222 | 5190.5778
2005 | 8 | 23 | 19 | 5460 | 395.5 | 0.39163 | 5064.1084
2005 | 8 | 23 | 20 | 5302 | 370 | 0 | 4932
2005 | 8 | 23 | 21 | 5405 | 545.5 | 0 | 4859.5
2005 | 8 | 23 | 22 | 5069 | 619 | 0 | 4450
2005 | 8 | 23 | 23 | 4503 | 558 | 0 | 3945
2005 | 8 | 23 | 24 | 4021 | 558.5 | 0 | 3462.5
2005 | 8 | 24 | 1 | 3734 | 490 | 0 | 3244
2005 | 8 | 24 | 2 | 3570 | 446 | 0 | 3124
2005 | 8 | 24 | 3 | 3485 | 470.5 | 0 | 3014.5
2005 | 8 | 24 | 4 | 3435 | 417.5 | 0 | 3017.5
2005 | 8 | 24 | 5 | 3516 | 392 | 0 | 3124
2005 | 8 | 24 | 6 | 3755 | 386 | 0.39163 | 3368.6084
2005 | 8 | 24 | 7 | 4128 | 293.5 | 0.4222 | 3834.0778
2005 | 8 | 24 | 8 | 4443 | 201 | 0.44767 | 4241.5523
2005 | 8 | 24 | 9 | 4789 | 212.5 | 0.46805 | 4576.032
2005 | 8 | 24 | 10 | 5055 | 218 | 0.48333 | 4836.5167
2005 | 8 | 24 | 11 | 5317 | 232.5 | 0.49352 | 5084.0065
2005 | 8 | 24 | 12 | 5521 | 268.5 | 0.49861 | 5252.0014
2005 | 8 | 24 | 13 | 5684 | 306 | 0.49861 | 5377.5014
2005 | 8 | 24 | 14 | 5877 | 358.5 | 0.49352 | 5518.0065
2005 | 8 | 24 | 15 | 6106 | 384 | 0.48333 | 5721.5167
2005 | 8 | 24 | 16 | 6171 | 370 | 0.46805 | 5800.532
2005 | 8 | 24 | 17 | 6228 | 578.5 | 0.44767 | 5649.0523
2005 | 8 | 24 | 18 | 6150 | 664.5 | 0.4222 | 5485.0778
2005 | 8 | 24 | 19 | 5938 | 579.5 | 0.39163 | 5358.1084
2005 | 8 | 24 | 20 | 5756 | 593.5 | 0 | 5162.5
2005 | 8 | 24 | 21 | 5817 | 626.5 | 0 | 5190.5
2005 | 8 | 24 | 22 | 5441 | 632.5 | 0 | 4808.5
2005 | 8 | 24 | 23 | 4798 | 600 | 0 | 4198
2005 | 8 | 24 | 24 | 4285 | 629 | 0 | 3656
2005 | 8 | 25 | 1 | 3924 | 674 | 0 | 3250
2005 | 8 | 25 | 2 | 3756 | 630.5 | 0 | 3125.5
2005 | 8 | 25 | 3 | 3635 | 600.5 | 0 | 3034.5
2005 | 8 | 25 | 4 | 3556 | 490 | 0 | 3066
2005 | 8 | 25 | 5 | 3643 | 369 | 0 | 3274
2005 | 8 | 25 | 6 | 3887 | 283 | 0.39163 | 3603.6084
2005 | 8 | 25 | 7 | 4270 | 195 | 0.4222 | 4074.5778
2005 | 8 | 25 | 8 | 4600 | 145.5 | 0.44767 | 4454.0523
2005 | 8 | 25 | 9 | 4950 | 161.5 | 0.46805 | 4788.032
2005 | 8 | 25 | 10 | 5263 | 160.5 | 0.48333 | 5102.0167
2005 | 8 | 25 | 11 | 5575 | 176 | 0.49352 | 5398.5065
2005 | 8 | 25 | 12 | 5802 | 178 | 0.49861 | 5623.5014
2005 | 8 | 25 | 13 | 5971 | 192.5 | 0.49861 | 5778.0014
2005 | 8 | 25 | 14 | 6161 | 220 | 0.49352 | 5940.5065
2005 | 8 | 25 | 15 | 6145 | 265.5 | 0.48333 | 5879.0167
2005 | 8 | 25 | 16 | 6052 | 313 | 0.46805 | 5738.532
2005 | 8 | 25 | 17 | 6118 | 467 | 0.44767 | 5650.5523
2005 | 8 | 25 | 18 | 6069 | 566 | 0.4222 | 5502.5778
2005 | 8 | 25 | 19 | 5834 | 609 | 0.39163 | 5224.6084
2005 | 8 | 25 | 20 | 5667 | 652.5 | 0 | 5014.5
2005 | 8 | 25 | 21 | 5718 | 698.5 | 0 | 5019.5
2005 | 8 | 25 | 22 | 5352 | 802 | 0 | 4550
2005 | 8 | 25 | 23 | 4753 | 878.5 | 0 | 3874.5
2005 | 8 | 25 | 24 | 4267 | 913.5 | 0 | 3353.5
2005 | 8 | 26 | 1 | 3934 | 852 | 0 | 3082
2005 | 8 | 26 | 2 | 3761 | 687 | 0 | 3074
2005 | 8 | 26 | 3 | 3636 | 606.5 | 0 | 3029.5
2005 | 8 | 26 | 4 | 3579 | 558.5 | 0 | 3020.5
2005 | 8 | 26 | 5 | 3633 | 500.5 | 0 | 3132.5
2005 | 8 | 26 | 6 | 3890 | 418 | 0.39163 | 3471.6084
2005 | 8 | 26 | 7 | 4240 | 225 | 0.4222 | 4014.5778
2005 | 8 | 26 | 8 | 4562 | 188.5 | 0.44767 | 4373.0523
2005 | 8 | 26 | 9 | 4907 | 188 | 0.46805 | 4718.532
2005 | 8 | 26 | 10 | 5183 | 186.5 | 0.48333 | 4996.0167
2005 | 8 | 26 | 11 | 5485 | 155.5 | 0.49352 | 5329.0065
2005 | 8 | 26 | 12 | 5731 | 116.5 | 0.49861 | 5614.0014
2005 | 8 | 26 | 13 | 5902 | 128 | 0.49861 | 5773.5014
2005 | 8 | 26 | 14 | 6114 | 104.5 | 0.49352 | 6009.0065
2005 | 8 | 26 | 15 | 6211 | 132 | 0.48333 | 6078.5167
2005 | 8 | 26 | 16 | 6272 | 173 | 0.46805 | 6098.532
2005 | 8 | 26 | 17 | 6217 | 175.5 | 0.44767 | 6041.0523
2005 | 8 | 26 | 18 | 6084 | 211 | 0.4222 | 5872.5778
2005 | 8 | 26 | 19 | 5796 | 276.5 | 0.39163 | 5519.1084
2005 | 8 | 26 | 20 | 5589 | 353.5 | 0 | 5235.5
2005 | 8 | 26 | 21 | 5624 | 378 | 0 | 5246
2005 | 8 | 26 | 22 | 5284 | 375 | 0 | 4909
2005 | 8 | 26 | 23 | 4767 | 384 | 0 | 4383
2005 | 8 | 26 | 24 | 4259 | 418 | 0 | 3841
2005 | 8 | 27 | 1 | 3932 | 375 | 0 | 3557
2005 | 8 | 27 | 2 | 3719 | 311.5 | 0 | 3407.5
2005 | 8 | 27 | 3 | 3602 | 317 | 0 | 3285
2005 | 8 | 27 | 4 | 3517 | 317 | 0 | 3200
2005 | 8 | 27 | 5 | 3482 | 303.5 | 0 | 3178.5
2005 | 8 | 27 | 6 | 3645 | 300.5 | 0.39163 | 3344.1084
2005 | 8 | 27 | 7 | 3757 | 171.5 | 0.4222 | 3585.0778
2005 | 8 | 27 | 8 | 4029 | 84 | 0.44767 | 3944.5523
2005 | 8 | 27 | 9 | 4434 | 71 | 0.46805 | 4362.532
2005 | 8 | 27 | 10 | 4779 | 63.5 | 0.48333 | 4715.0167
2005 | 8 | 27 | 11 | 5119 | 53 | 0.49352 | 5065.5065
2005 | 8 | 27 | 12 | 5356 | 43.5 | 0.49861 | 5312.0014
2005 | 8 | 27 | 13 | 5531 | 62.5 | 0.49861 | 5468.0014
2005 | 8 | 27 | 14 | 5689 | 78 | 0.49352 | 5610.5065
2005 | 8 | 27 | 15 | 5698 | 151 | 0.48333 | 5546.5167
2005 | 8 | 27 | 16 | 5624 | 129.5 | 0.46805 | 5494.032
2005 | 8 | 27 | 17 | 5416 | 129.5 | 0.44767 | 5286.0523
2005 | 8 | 27 | 18 | 5282 | 160.5 | 0.4222 | 5121.0778
2005 | 8 | 27 | 19 | 5096 | 271.5 | 0.39163 | 4824.1084
2005 | 8 | 27 | 20 | 5050 | 276 | 0 | 4774
2005 | 8 | 27 | 21 | 5105 | 283.5 | 0 | 4821.5
2005 | 8 | 27 | 22 | 4905 | 363 | 0 | 4542
2005 | 8 | 27 | 23 | 4512 | 385 | 0 | 4127
2005 | 8 | 27 | 24 | 4082 | 388.5 | 0 | 3693.5
2005 | 8 | 28 | 1 | 3791 | 285 | 0 | 3506
2005 | 8 | 28 | 2 | 3594 | 283 | 0 | 3311
2005 | 8 | 28 | 3 | 3453 | 280.5 | 0 | 3172.5
2005 | 8 | 28 | 4 | 3388 | 259 | 0 | 3129
2005 | 8 | 28 | 5 | 3368 | 292 | 0 | 3076
2005 | 8 | 28 | 6 | 3426 | 344.5 | 0.39163 | 3081.1084
2005 | 8 | 28 | 7 | 3440 | 237 | 0.4222 | 3202.5778
2005 | 8 | 28 | 8 | 3587 | 106.5 | 0.44767 | 3480.0523
2005 | 8 | 28 | 9 | 3936 | 76 | 0.46805 | 3859.532
2005 | 8 | 28 | 10 | 4290 | 69 | 0.48333 | 4220.5167
2005 | 8 | 28 | 11 | 4613 | 93 | 0.49352 | 4519.5065
2005 | 8 | 28 | 12 | 4845 | 143 | 0.49861 | 4701.5014
2005 | 8 | 28 | 13 | 5049 | 210 | 0.49861 | 4838.5014
2005 | 8 | 28 | 14 | 5205 | 263 | 0.49352 | 4941.5065
2005 | 8 | 28 | 15 | 5351 | 299.5 | 0.48333 | 5051.0167
2005 | 8 | 28 | 16 | 5443 | 298.5 | 0.46805 | 5144.032
2005 | 8 | 28 | 17 | 5505 | 293 | 0.44767 | 5211.5523
2005 | 8 | 28 | 18 | 5524 | 316 | 0.4222 | 5207.5778
2005 | 8 | 28 | 19 | 5423 | 456.5 | 0.39163 | 4966.1084
2005 | 8 | 28 | 20 | 5331 | 496 | 0 | 4835
2005 | 8 | 28 | 21 | 5367 | 445.5 | 0 | 4921.5
2005 | 8 | 28 | 22 | 5052 | 453 | 0 | 4599
2005 | 8 | 28 | 23 | 4529 | 297 | 0 | 4232
2005 | 8 | 28 | 24 | 4054 | 225 | 0 | 3829
2005 | 8 | 29 | 1 | 3771 | 199 | 0 | 3572
2005 | 8 | 29 | 2 | 3575 | 151.5 | 0 | 3423.5
2005 | 8 | 29 | 3 | 3472 | 143.5 | 0 | 3328.5
2005 | 8 | 29 | 4 | 3455 | 115 | 0 | 3340
2005 | 8 | 29 | 5 | 3503 | 111.5 | 0 | 3391.5
2005 | 8 | 29 | 6 | 3715 | 119 | 0.39163 | 3595.6084
2005 | 8 | 29 | 7 | 3984 | 72.5 | 0.4222 | 3911.0778
2005 | 8 | 29 | 8 | 4266 | 37 | 0.44767 | 4228.5523
2005 | 8 | 29 | 9 | 4604 | 35.5 | 0.46805 | 4568.032
2005 | 8 | 29 | 10 | 4936 | 37.5 | 0.48333 | 4898.0167
2005 | 8 | 29 | 11 | 5227 | 48.5 | 0.49352 | 5178.0065
2005 | 8 | 29 | 12 | 5512 | 65.5 | 0.49861 | 5446.0014
2005 | 8 | 29 | 13 | 5715 | 89 | 0.49861 | 5625.5014
2005 | 8 | 29 | 14 | 5910 | 108.5 | 0.49352 | 5801.0065
2005 | 8 | 29 | 15 | 6111 | 124 | 0.48333 | 5986.5167
2005 | 8 | 29 | 16 | 6274 | 151.5 | 0.46805 | 6122.032
2005 | 8 | 29 | 17 | 6410 | 209.5 | 0.44767 | 6200.0523
2005 | 8 | 29 | 18 | 6405 | 312 | 0.4222 | 6092.5778
2005 | 8 | 29 | 19 | 6226 | 416 | 0.39163 | 5809.6084
2005 | 8 | 29 | 20 | 6009 | 476 | 0 | 5533
2005 | 8 | 29 | 21 | 5958 | 450 | 0 | 5508
2005 | 8 | 29 | 22 | 5512 | 452 | 0 | 5060
2005 | 8 | 29 | 23 | 4813 | 411.5 | 0 | 4401.5
2005 | 8 | 29 | 24 | 4264 | 380 | 0 | 3884
2005 | 8 | 30 | 1 | 3915 | 393.5 | 0 | 3521.5
2005 | 8 | 30 | 2 | 3744 | 372.5 | 0 | 3371.5
2005 | 8 | 30 | 3 | 3620 | 364 | 0 | 3256
2005 | 8 | 30 | 4 | 3560 | 318 | 0 | 3242
2005 | 8 | 30 | 5 | 3643 | 289 | 0 | 3354
2005 | 8 | 30 | 6 | 3917 | 252 | 0.39163 | 3664.6084
2005 | 8 | 30 | 7 | 4276 | 128.5 | 0.4222 | 4147.0778
2005 | 8 | 30 | 8 | 4633 | 102 | 0.44767 | 4530.5523
2005 | 8 | 30 | 9 | 4987 | 121 | 0.46805 | 4865.532
2005 | 8 | 30 | 10 | 5329 | 103.5 | 0.48333 | 5225.0167
2005 | 8 | 30 | 11 | 5665 | 85 | 0.49352 | 5579.5065
2005 | 8 | 30 | 12 | 5953 | 68.5 | 0.49861 | 5884.0014
2005 | 8 | 30 | 13 | 6171 | 76 | 0.49861 | 6094.5014
2005 | 8 | 30 | 14 | 6451 | 72.5 | 0.49352 | 6378.0065
2005 | 8 | 30 | 15 | 6659 | 179.5 | 0.48333 | 6479.0167
2005 | 8 | 30 | 16 | 6840 | 157 | 0.46805 | 6682.532
2005 | 8 | 30 | 17 | 6907 | 292 | 0.44767 | 6614.5523
2005 | 8 | 30 | 18 | 6817 | 447 | 0.4222 | 6369.5778
2005 | 8 | 30 | 19 | 6562 | 703.5 | 0.39163 | 5858.1084
2005 | 8 | 30 | 20 | 6413 | 834.5 | 0 | 5578.5
2005 | 8 | 30 | 21 | 6352 | 800.5 | 0 | 5551.5
2005 | 8 | 30 | 22 | 5847 | 812.5 | 0 | 5034.5
2005 | 8 | 30 | 23 | 5119 | 810.5 | 0 | 4308.5
2005 | 8 | 30 | 24 | 4493 | 925 | 0 | 3568
2005 | 8 | 31 | 1 | 4077 | 946.5 | 0 | 3130.5
2005 | 8 | 31 | 2 | 3828 | 913 | 0 | 2915
2005 | 8 | 31 | 3 | 3692 | 854 | 0 | 2838
2005 | 8 | 31 | 4 | 3612 | 954.5 | 0 | 2657.5
2005 | 8 | 31 | 5 | 3635 | 1084.5 | 0 | 2550.5
2005 | 8 | 31 | 6 | 3895 | 1130.5 | 0.39163 | 2764.1084
2005 | 8 | 31 | 7 | 4220 | 1027 | 0.4222 | 3192.5778
2005 | 8 | 31 | 8 | 4515 | 1027.5 | 0.44767 | 3487.0523
2005 | 8 | 31 | 9 | 4789 | 1061.5 | 0.46805 | 3727.032
2005 | 8 | 31 | 10 | 5017 | 1048 | 0.48333 | 3968.5167
2005 | 8 | 31 | 11 | 5233 | 992.5 | 0.49352 | 4240.0065
2005 | 8 | 31 | 12 | 5368 | 952 | 0.49861 | 4415.5014
2005 | 8 | 31 | 13 | 5463 | 828.5 | 0.49861 | 4634.0014
2005 | 8 | 31 | 14 | 5603 | 674.5 | 0.49352 | 4928.0065
2005 | 8 | 31 | 15 | 5730 | 626 | 0.48333 | 5103.5167
2005 | 8 | 31 | 16 | 5840 | 609.5 | 0.46805 | 5230.032
2005 | 8 | 31 | 17 | 5818 | 622 | 0.44767 | 5195.5523
2005 | 8 | 31 | 18 | 5723 | 617.5 | 0.4222 | 5105.0778
2005 | 8 | 31 | 19 | 5533 | 610 | 0.39163 | 4922.6084
2005 | 8 | 31 | 20 | 5469 | 566 | 0 | 4903
2005 | 8 | 31 | 21 | 5536 | 486.5 | 0 | 5049.5
2005 | 8 | 31 | 22 | 5155 | 455 | 0 | 4700
2005 | 8 | 31 | 23 | 4547 | 430 | 0 | 4117
2005 | 8 | 31 | 24 | 4043 | 474 | 0 | 3569
2005 | 9 | 1 | 1 | 3729 | 400 | 0 | 3329
2005 | 9 | 1 | 2 | 3539 | 349 | 0 | 3190
2005 | 9 | 1 | 3 | 3443 | 305 | 0 | 3138
2005 | 9 | 1 | 4 | 3387 | 331.5 | 0 | 3055.5
2005 | 9 | 1 | 5 | 3449 | 365 | 0 | 3084
2005 | 9 | 1 | 6 | 3715 | 384 | 0 | 3331
2005 | 9 | 1 | 7 | 4076 | 359 | 0.45715 | 3716.5428
2005 | 9 | 1 | 8 | 4340 | 362 | 0.49734 | 3977.5027
2005 | 9 | 1 | 9 | 4583 | 387 | 0.52949 | 4195.4705
2005 | 9 | 1 | 10 | 4798 | 410 | 0.55361 | 4387.4464
2005 | 9 | 1 | 11 | 4983 | 495.5 | 0.56968 | 4486.9303
2005 | 9 | 1 | 12 | 5135 | 646 | 0.57772 | 4488.4223
2005 | 9 | 1 | 13 | 5220 | 627 | 0.57772 | 4592.4223
2005 | 9 | 1 | 14 | 5305 | 612 | 0.56968 | 4692.4303
2005 | 9 | 1 | 15 | 5478 | 576 | 0.55361 | 4901.4464
2005 | 9 | 1 | 16 | 5607 | 622.5 | 0.52949 | 4983.9705
2005 | 9 | 1 | 17 | 5693 | 657 | 0.49734 | 5035.5027
2005 | 9 | 1 | 18 | 5634 | 709 | 0.45715 | 4924.5428
2005 | 9 | 1 | 19 | 5426 | 593 | 0 | 4833
2005 | 9 | 1 | 20 | 5339 | 456.5 | 0 | 4882.5
2005 | 9 | 1 | 21 | 5406 | 364.5 | 0 | 5041.5
2005 | 9 | 1 | 22 | 5037 | 322 | 0 | 4715
2005 | 9 | 1 | 23 | 4452 | 326.5 | 0 | 4125.5
2005 | 9 | 1 | 24 | 3946 | 345.5 | 0 | 3600.5
2005 | 9 | 2 | 1 | 3674 | 356.5 | 0 | 3317.5
2005 | 9 | 2 | 2 | 3496 | 328.5 | 0 | 3167.5
2005 | 9 | 2 | 3 | 3409 | 303 | 0 | 3106
2005 | 9 | 2 | 4 | 3371 | 271.5 | 0 | 3099.5
2005 | 9 | 2 | 5 | 3440 | 198 | 0 | 3242
2005 | 9 | 2 | 6 | 3702 | 139.5 | 0 | 3562.5
2005 | 9 | 2 | 7 | 4068 | 115.5 | 0.45715 | 3952.0428
2005 | 9 | 2 | 8 | 4334 | 111.5 | 0.49734 | 4222.0027
2005 | 9 | 2 | 9 | 4621 | 117 | 0.52949 | 4503.4705
2005 | 9 | 2 | 10 | 4889 | 146 | 0.55361 | 4742.4464
2005 | 9 | 2 | 11 | 5146 | 200 | 0.56968 | 4945.4303
2005 | 9 | 2 | 12 | 5341 | 245.5 | 0.57772 | 5094.9223
2005 | 9 | 2 | 13 | 5500 | 296.5 | 0.57772 | 5202.9223
2005 | 9 | 2 | 14 | 5647 | 350.5 | 0.56968 | 5295.9303
2005 | 9 | 2 | 15 | 5824 | 445 | 0.55361 | 5378.4464
2005 | 9 | 2 | 16 | 5950 | 461.5 | 0.52949 | 5487.9705
2005 | 9 | 2 | 17 | 6021 | 577.5 | 0.49734 | 5443.0027
2005 | 9 | 2 | 18 | 5944 | 636.5 | 0.45715 | 5307.0428
2005 | 9 | 2 | 19 | 5681 | 670.5 | 0 | 5010.5
2005 | 9 | 2 | 20 | 5498 | 633 | 0 | 4865
2005 | 9 | 2 | 21 | 5487 | 546.5 | 0 | 4940.5
2005 | 9 | 2 | 22 | 5115 | 526 | 0 | 4589
2005 | 9 | 2 | 23 | 4598 | 470 | 0 | 4128
2005 | 9 | 2 | 24 | 4104 | 368 | 0 | 3736
2005 | 9 | 3 | 1 | 3789 | 309 | 0 | 3480
2005 | 9 | 3 | 2 | 3590 | 286.5 | 0 | 3303.5
2005 | 9 | 3 | 3 | 3486 | 285 | 0 | 3201
2005 | 9 | 3 | 4 | 3413 | 250 | 0 | 3163
2005 | 9 | 3 | 5 | 3412 | 194 | 0 | 3218
2005 | 9 | 3 | 6 | 3528 | 145 | 0 | 3383
2005 | 9 | 3 | 7 | 3667 | 75.5 | 0.45715 | 3591.0428
2005 | 9 | 3 | 8 | 3874 | 54.5 | 0.49734 | 3819.0027
2005 | 9 | 3 | 9 | 4237 | 60 | 0.52949 | 4176.4705
2005 | 9 | 3 | 10 | 4595 | 71.5 | 0.55361 | 4522.9464
2005 | 9 | 3 | 11 | 4906 | 88.5 | 0.56968 | 4816.9303
2005 | 9 | 3 | 12 | 5144 | 127.5 | 0.57772 | 5015.9223
2005 | 9 | 3 | 13 | 5346 | 143 | 0.57772 | 5202.4223
2005 | 9 | 3 | 14 | 5524 | 153.5 | 0.56968 | 5369.9303
2005 | 9 | 3 | 15 | 5694 | 344 | 0.55361 | 5349.4464
2005 | 9 | 3 | 16 | 5835 | 453.5 | 0.52949 | 5380.9705
2005 | 9 | 3 | 17 | 5873 | 417 | 0.49734 | 5455.5027
2005 | 9 | 3 | 18 | 5737 | 484 | 0.45715 | 5252.5428
2005 | 9 | 3 | 19 | 5479 | 591.5 | 0 | 4887.5
2005 | 9 | 3 | 20 | 5366 | 642.5 | 0 | 4723.5
2005 | 9 | 3 | 21 | 5329 | 692 | 0 | 4637
2005 | 9 | 3 | 22 | 5004 | 671 | 0 | 4333
2005 | 9 | 3 | 23 | 4561 | 650 | 0 | 3911
2005 | 9 | 3 | 24 | 4125 | 580.5 | 0 | 3544.5
2005 | 9 | 4 | 1 | 3812 | 544 | 0 | 3268
2005 | 9 | 4 | 2 | 3620 | 528.5 | 0 | 3091.5
2005 | 9 | 4 | 3 | 3504 | 517.5 | 0 | 2986.5
2005 | 9 | 4 | 4 | 3419 | 430.5 | 0 | 2988.5
2005 | 9 | 4 | 5 | 3393 | 342.5 | 0 | 3050.5
2005 | 9 | 4 | 6 | 3434 | 310 | 0 | 3124
2005 | 9 | 4 | 7 | 3471 | 213 | 0.45715 | 3257.5428
2005 | 9 | 4 | 8 | 3617 | 186 | 0.49734 | 3430.5027
2005 | 9 | 4 | 9 | 3972 | 208 | 0.52949 | 3763.4705
2005 | 9 | 4 | 10 | 4340 | 235 | 0.55361 | 4104.4464
2005 | 9 | 4 | 11 | 4649 | 264.5 | 0.56968 | 4383.9303
2005 | 9 | 4 | 12 | 4917 | 295.5 | 0.57772 | 4620.9223
2005 | 9 | 4 | 13 | 5112 | 281 | 0.57772 | 4830.4223
2005 | 9 | 4 | 14 | 5277 | 262 | 0.56968 | 5014.4303
2005 | 9 | 4 | 15 | 5442 | 317 | 0.55361 | 5124.4464
2005 | 9 | 4 | 16 | 5573 | 374 | 0.52949 | 5198.4705
2005 | 9 | 4 | 17 | 5665 | 426 | 0.49734 | 5238.5027
2005 | 9 | 4 | 18 | 5598 | 562.5 | 0.45715 | 5035.0428
2005 | 9 | 4 | 19 | 5411 | 604.5 | 0 | 4806.5
2005 | 9 | 4 | 20 | 5295 | 621 | 0 | 4674
2005 | 9 | 4 | 21 | 5252 | 643.5 | 0 | 4608.5
2005 | 9 | 4 | 22 | 4968 | 670.5 | 0 | 4297.5
2005 | 9 | 4 | 23 | 4557 | 641 | 0 | 3916
2005 | 9 | 4 | 24 | 4143 | 615.5 | 0 | 3527.5
2005 | 9 | 5 | 1 | 3845 | 596 | 0 | 3249
2005 | 9 | 5 | 2 | 3655 | 603.5 | 0 | 3051.5
2005 | 9 | 5 | 3 | 3539 | 603 | 0 | 2936
2005 | 9 | 5 | 4 | 3472 | 566.5 | 0 | 2905.5
2005 | 9 | 5 | 5 | 3466 | 524.5 | 0 | 2941.5
2005 | 9 | 5 | 6 | 3524 | 425 | 0 | 3099
2005 | 9 | 5 | 7 | 3558 | 286 | 0.45715 | 3271.5428
2005 | 9 | 5 | 8 | 3682 | 268 | 0.49734 | 3413.5027
2005 | 9 | 5 | 9 | 4055 | 269 | 0.52949 | 3785.4705
2005 | 9 | 5 | 10 | 4486 | 262.5 | 0.55361 | 4222.9464
2005 | 9 | 5 | 11 | 4855 | 265.5 | 0.56968 | 4588.9303
2005 | 9 | 5 | 12 | 5148 | 293 | 0.57772 | 4854.4223
2005 | 9 | 5 | 13 | 5364 | 272.5 | 0.57772 | 5090.9223
2005 | 9 | 5 | 14 | 5484 | 276 | 0.56968 | 5207.4303
2005 | 9 | 5 | 15 | 5596 | 300.5 | 0.55361 | 5294.9464
2005 | 9 | 5 | 16 | 5701 | 541.5 | 0.52949 | 5158.9705
2005 | 9 | 5 | 17 | 5761 | 651 | 0.49734 | 5109.5027
2005 | 9 | 5 | 18 | 5744 | 696 | 0.45715 | 5047.5428
2005 | 9 | 5 | 19 | 5535 | 695 | 0 | 4840
2005 | 9 | 5 | 20 | 5449 | 597.5 | 0 | 4851.5
2005 | 9 | 5 | 21 | 5451 | 524.5 | 0 | 4926.5
2005 | 9 | 5 | 22 | 5109 | 461 | 0 | 4648
2005 | 9 | 5 | 23 | 4552 | 403 | 0 | 4149
2005 | 9 | 5 | 24 | 4066 | 333.5 | 0 | 3732.5
2005 | 9 | 6 | 1 | 3767 | 292 | 0 | 3475
2005 | 9 | 6 | 2 | 3588 | 292 | 0 | 3296
2005 | 9 | 6 | 3 | 3484 | 264 | 0 | 3220
2005 | 9 | 6 | 4 | 3446 | 247 | 0 | 3199
2005 | 9 | 6 | 5 | 3493 | 223.5 | 0 | 3269.5
2005 | 9 | 6 | 6 | 3714 | 179 | 0 | 3535
2005 | 9 | 6 | 7 | 4078 | 134 | 0.45715 | 3943.5428
2005 | 9 | 6 | 8 | 4317 | 114.5 | 0.49734 | 4202.0027
2005 | 9 | 6 | 9 | 4607 | 105 | 0.52949 | 4501.4705
2005 | 9 | 6 | 10 | 4855 | 77 | 0.55361 | 4777.4464
2005 | 9 | 6 | 11 | 5057 | 71.5 | 0.56968 | 4984.9303
2005 | 9 | 6 | 12 | 5208 | 84 | 0.57772 | 5123.4223
2005 | 9 | 6 | 13 | 5311 | 90.5 | 0.57772 | 5219.9223
2005 | 9 | 6 | 14 | 5441 | 89.5 | 0.56968 | 5350.9303
2005 | 9 | 6 | 15 | 5552 | 234.5 | 0.55361 | 5316.9464
2005 | 9 | 6 | 16 | 5571 | 482.5 | 0.52949 | 5087.9705
2005 | 9 | 6 | 17 | 5578 | 660.5 | 0.49734 | 4917.0027
2005 | 9 | 6 | 18 | 5449 | 842 | 0.45715 | 4606.5428
2005 | 9 | 6 | 19 | 5413 | 947 | 0 | 4466
2005 | 9 | 6 | 20 | 5401 | 892.5 | 0 | 4508.5
2005 | 9 | 6 | 21 | 5405 | 954.5 | 0 | 4450.5
2005 | 9 | 6 | 22 | 5039 | 855 | 0 | 4184
2005 | 9 | 6 | 23 | 4464 | 738.5 | 0 | 3725.5
2005 | 9 | 6 | 24 | 3974 | 451.5 | 0 | 3522.5
2005 | 9 | 7 | 1 | 3686 | 366 | 0 | 3320
2005 | 9 | 7 | 2 | 3529 | 299.5 | 0 | 3229.5
2005 | 9 | 7 | 3 | 3436 | 256 | 0 | 3180
2005 | 9 | 7 | 4 | 3407 | 237 | 0 | 3170
2005 | 9 | 7 | 5 | 3483 | 246 | 0 | 3237
2005 | 9 | 7 | 6 | 3756 | 228.5 | 0 | 3527.5
2005 | 9 | 7 | 7 | 4196 | 148 | 0.45715 | 4047.5428
2005 | 9 | 7 | 8 | 4467 | 153 | 0.49734 | 4313.5027
2005 | 9 | 7 | 9 | 4755 | 119.5 | 0.52949 | 4634.9705
2005 | 9 | 7 | 10 | 5012 | 81.5 | 0.55361 | 4929.9464
2005 | 9 | 7 | 11 | 5256 | 63 | 0.56968 | 5192.4303
2005 | 9 | 7 | 12 | 5431 | 46.5 | 0.57772 | 5383.9223
2005 | 9 | 7 | 13 | 5591 | 47.5 | 0.57772 | 5542.9223
2005 | 9 | 7 | 14 | 5792 | 48 | 0.56968 | 5743.4303
2005 | 9 | 7 | 15 | 5937 | 106 | 0.55361 | 5830.4464
2005 | 9 | 7 | 16 | 6054 | 233.5 | 0.52949 | 5819.9705
2005 | 9 | 7 | 17 | 6127 | 373.5 | 0.49734 | 5753.0027
2005 | 9 | 7 | 18 | 6028 | 476 | 0.45715 | 5551.5428
2005 | 9 | 7 | 19 | 5871 | 584.5 | 0 | 5286.5
2005 | 9 | 7 | 20 | 5789 | 603 | 0 | 5186
2005 | 9 | 7 | 21 | 5754 | 598 | 0 | 5156
2005 | 9 | 7 | 22 | 5332 | 535.5 | 0 | 4796.5
2005 | 9 | 7 | 23 | 4702 | 461.5 | 0 | 4240.5
2005 | 9 | 7 | 24 | 4168 | 337 | 0 | 3831
2005 | 9 | 8 | 1 | 3845 | 274.5 | 0 | 3570.5
2005 | 9 | 8 | 2 | 3670 | 215.5 | 0 | 3454.5
2005 | 9 | 8 | 3 | 3560 | 171.5 | 0 | 3388.5
2005 | 9 | 8 | 4 | 3508 | 143.5 | 0 | 3364.5
2005 | 9 | 8 | 5 | 3568 | 128.5 | 0 | 3439.5
2005 | 9 | 8 | 6 | 3845 | 106.5 | 0 | 3738.5
2005 | 9 | 8 | 7 | 4288 | 56.5 | 0.45715 | 4231.0428
2005 | 9 | 8 | 8 | 4581 | 53.5 | 0.49734 | 4527.0027
2005 | 9 | 8 | 9 | 4893 | 41 | 0.52949 | 4851.4705
2005 | 9 | 8 | 10 | 5192 | 33 | 0.55361 | 5158.4464
2005 | 9 | 8 | 11 | 5467 | 35.5 | 0.56968 | 5430.9303
2005 | 9 | 8 | 12 | 5703 | 36.5 | 0.57772 | 5665.9223
2005 | 9 | 8 | 13 | 5896 | 43 | 0.57772 | 5852.4223
2005 | 9 | 8 | 14 | 6057 | 70 | 0.56968 | 5986.4303
2005 | 9 | 8 | 15 | 6173 | 140.5 | 0.55361 | 6031.9464
2005 | 9 | 8 | 16 | 6271 | 190 | 0.52949 | 6080.4705
2005 | 9 | 8 | 17 | 6321 | 268.5 | 0.49734 | 6052.0027
2005 | 9 | 8 | 18 | 6208 | 376.5 | 0.45715 | 5831.0428
2005 | 9 | 8 | 19 | 5971 | 447.5 | 0 | 5523.5
2005 | 9 | 8 | 20 | 5949 | 460.5 | 0 | 5488.5
2005 | 9 | 8 | 21 | 5859 | 433.5 | 0 | 5425.5
2005 | 9 | 8 | 22 | 5436 | 420 | 0 | 5016
2005 | 9 | 8 | 23 | 4817 | 383 | 0 | 4434
2005 | 9 | 8 | 24 | 4292 | 342 | 0 | 3950
2005 | 9 | 9 | 1 | 3974 | 336 | 0 | 3638
2005 | 9 | 9 | 2 | 3799 | 327.5 | 0 | 3471.5
2005 | 9 | 9 | 3 | 3690 | 332.5 | 0 | 3357.5
2005 | 9 | 9 | 4 | 3626 | 318 | 0 | 3308
2005 | 9 | 9 | 5 | 3678 | 311 | 0 | 3367
2005 | 9 | 9 | 6 | 3941 | 302 | 0 | 3639
2005 | 9 | 9 | 7 | 4382 | 248.5 | 0.45715 | 4133.0428
2005 | 9 | 9 | 8 | 4700 | 207.5 | 0.49734 | 4492.0027
2005 | 9 | 9 | 9 | 5065 | 276 | 0.52949 | 4788.4705
2005 | 9 | 9 | 10 | 5397 | 448.5 | 0.55361 | 4947.9464
2005 | 9 | 9 | 11 | 5662 | 582 | 0.56968 | 5079.4303
2005 | 9 | 9 | 12 | 5877 | 670 | 0.57772 | 5206.4223
2005 | 9 | 9 | 13 | 6055 | 757.5 | 0.57772 | 5296.9223
2005 | 9 | 9 | 14 | 6210 | 807.5 | 0.56968 | 5401.9303
2005 | 9 | 9 | 15 | 6325 | 963.5 | 0.55361 | 5360.9464
2005 | 9 | 9 | 16 | 6262 | 1052.5 | 0.52949 | 5208.9705
2005 | 9 | 9 | 17 | 5994 | 1151.5 | 0.49734 | 4842.0027
2005 | 9 | 9 | 18 | 5758 | 1241.5 | 0.45715 | 4516.0428
2005 | 9 | 9 | 19 | 5500 | 1257 | 0 | 4243
2005 | 9 | 9 | 20 | 5547 | 1243.5 | 0 | 4303.5
2005 | 9 | 9 | 21 | 5493 | 1242 | 0 | 4251
2005 | 9 | 9 | 22 | 5161 | 1389 | 0 | 3772
2005 | 9 | 9 | 23 | 4669 | 1305.5 | 0 | 3363.5
2005 | 9 | 9 | 24 | 4227 | 1113 | 0 | 3114
2005 | 9 | 10 | 1 | 3917 | 1061.5 | 0 | 2855.5
2005 | 9 | 10 | 2 | 3745 | 1091.5 | 0 | 2653.5
2005 | 9 | 10 | 3 | 3643 | 1089.5 | 0 | 2553.5
2005 | 9 | 10 | 4 | 3565 | 1006 | 0 | 2559
2005 | 9 | 10 | 5 | 3574 | 904.5 | 0 | 2669.5
2005 | 9 | 10 | 6 | 3704 | 764.5 | 0 | 2939.5
2005 | 9 | 10 | 7 | 3924 | 526 | 0.45715 | 3397.5428
2005 | 9 | 10 | 8 | 4151 | 416 | 0.49734 | 3734.5027
2005 | 9 | 10 | 9 | 4495 | 385.5 | 0.52949 | 4108.9705
2005 | 9 | 10 | 10 | 4807 | 402 | 0.55361 | 4404.4464
2005 | 9 | 10 | 11 | 5092 | 463 | 0.56968 | 4628.4303
2005 | 9 | 10 | 12 | 5301 | 512 | 0.57772 | 4788.4223
2005 | 9 | 10 | 13 | 5447 | 551.5 | 0.57772 | 4894.9223
2005 | 9 | 10 | 14 | 5594 | 594.5 | 0.56968 | 4998.9303
2005 | 9 | 10 | 15 | 5732 | 673 | 0.55361 | 5058.4464
2005 | 9 | 10 | 16 | 5815 | 748.5 | 0.52949 | 5065.9705
2005 | 9 | 10 | 17 | 5807 | 862 | 0.49734 | 4944.5027
2005 | 9 | 10 | 18 | 5754 | 896 | 0.45715 | 4857.5428
2005 | 9 | 10 | 19 | 5571 | 931.5 | 0 | 4639.5
2005 | 9 | 10 | 20 | 5492 | 907.5 | 0 | 4584.5
2005 | 9 | 10 | 21 | 5412 | 852.5 | 0 | 4559.5
2005 | 9 | 10 | 22 | 5069 | 899.5 | 0 | 4169.5
2005 | 9 | 10 | 23 | 4600 | 886 | 0 | 3714
2005 | 9 | 10 | 24 | 4168 | 814.5 | 0 | 3353.5
2005 | 9 | 11 | 1 | 3850 | 704.5 | 0 | 3145.5
2005 | 9 | 11 | 2 | 3664 | 727 | 0 | 2937
2005 | 9 | 11 | 3 | 3545 | 800 | 0 | 2745
2005 | 9 | 11 | 4 | 3457 | 806.5 | 0 | 2650.5
2005 | 9 | 11 | 5 | 3428 | 703 | 0 | 2725
2005 | 9 | 11 | 6 | 3472 | 597.5 | 0 | 2874.5
2005 | 9 | 11 | 7 | 3537 | 386 | 0.45715 | 3150.5428
2005 | 9 | 11 | 8 | 3659 | 234 | 0.49734 | 3424.5027
2005 | 9 | 11 | 9 | 4000 | 180.5 | 0.52949 | 3818.9705
2005 | 9 | 11 | 10 | 4339 | 164.5 | 0.55361 | 4173.9464
2005 | 9 | 11 | 11 | 4653 | 224 | 0.56968 | 4428.4303
2005 | 9 | 11 | 12 | 4930 | 268 | 0.57772 | 4661.4223
2005 | 9 | 11 | 13 | 5115 | 324 | 0.57772 | 4790.4223
2005 | 9 | 11 | 14 | 5287 | 326 | 0.56968 | 4960.4303
2005 | 9 | 11 | 15 | 5466 | 352 | 0.55361 | 5113.4464
2005 | 9 | 11 | 16 | 5635 | 388 | 0.52949 | 5246.4705
2005 | 9 | 11 | 17 | 5751 | 547 | 0.49734 | 5203.5027
2005 | 9 | 11 | 18 | 5756 | 614 | 0.45715 | 5141.5428
2005 | 9 | 11 | 19 | 5586 | 755.5 | 0 | 4830.5
2005 | 9 | 11 | 20 | 5534 | 789.5 | 0 | 4744.5
2005 | 9 | 11 | 21 | 5454 | 792.5 | 0 | 4661.5
2005 | 9 | 11 | 22 | 5067 | 827.5 | 0 | 4239.5
2005 | 9 | 11 | 23 | 4533 | 841 | 0 | 3692
2005 | 9 | 11 | 24 | 4064 | 809.5 | 0 | 3254.5
2005 | 9 | 12 | 1 | 3773 | 770.5 | 0 | 3002.5
2005 | 9 | 12 | 2 | 3594 | 750 | 0 | 2844
2005 | 9 | 12 | 3 | 3493 | 695.5 | 0 | 2797.5
2005 | 9 | 12 | 4 | 3444 | 669.5 | 0 | 2774.5
2005 | 9 | 12 | 5 | 3487 | 678 | 0 | 2809
2005 | 9 | 12 | 6 | 3692 | 600 | 0 | 3092
2005 | 9 | 12 | 7 | 4021 | 502 | 0.45715 | 3518.5428
2005 | 9 | 12 | 8 | 4241 | 439.5 | 0.49734 | 3801.0027
2005 | 9 | 12 | 9 | 4562 | 451.5 | 0.52949 | 4109.9705
2005 | 9 | 12 | 10 | 4883 | 480.5 | 0.55361 | 4401.9464
2005 | 9 | 12 | 11 | 5149 | 575.5 | 0.56968 | 4572.9303
2005 | 9 | 12 | 12 | 5377 | 626 | 0.57772 | 4750.4223
2005 | 9 | 12 | 13 | 5515 | 627.5 | 0.57772 | 4886.9223
2005 | 9 | 12 | 14 | 5661 | 653.5 | 0.56968 | 5006.9303
2005 | 9 | 12 | 15 | 5811 | 695 | 0.55361 | 5115.4464
2005 | 9 | 12 | 16 | 5940 | 762.5 | 0.52949 | 5176.9705
2005 | 9 | 12 | 17 | 5967 | 884 | 0.49734 | 5082.5027
2005 | 9 | 12 | 18 | 5887 | 965 | 0.45715 | 4921.5428
2005 | 9 | 12 | 19 | 5664 | 1088.5 | 0 | 4575.5
2005 | 9 | 12 | 20 | 5637 | 1201 | 0 | 4436
2005 | 9 | 12 | 21 | 5526 | 1316 | 0 | 4210
2005 | 9 | 12 | 22 | 5080 | 1200.5 | 0 | 3879.5
2005 | 9 | 12 | 23 | 4470 | 998.5 | 0 | 3471.5
2005 | 9 | 12 | 24 | 3962 | 945.5 | 0 | 3016.5
2005 | 9 | 13 | 1 | 3662 | 882.5 | 0 | 2779.5
2005 | 9 | 13 | 2 | 3503 | 741 | 0 | 2762
2005 | 9 | 13 | 3 | 3410 | 652.5 | 0 | 2757.5
2005 | 9 | 13 | 4 | 3371 | 703 | 0 | 2668
2005 | 9 | 13 | 5 | 3429 | 791.5 | 0 | 2637.5
2005 | 9 | 13 | 6 | 3699 | 853.5 | 0 | 2845.5
2005 | 9 | 13 | 7 | 4124 | 763.5 | 0.45715 | 3360.0428
2005 | 9 | 13 | 8 | 4364 | 760.5 | 0.49734 | 3603.0027
2005 | 9 | 13 | 9 | 4568 | 858.5 | 0.52949 | 3708.9705
2005 | 9 | 13 | 10 | 4754 | 849 | 0.55361 | 3904.4464
2005 | 9 | 13 | 11 | 4907 | 800 | 0.56968 | 4106.4303
2005 | 9 | 13 | 12 | 5009 | 733.5 | 0.57772 | 4274.9223
2005 | 9 | 13 | 13 | 5074 | 745 | 0.57772 | 4328.4223
2005 | 9 | 13 | 14 | 5154 | 695.5 | 0.56968 | 4457.9303
2005 | 9 | 13 | 15 | 5198 | 662 | 0.55361 | 4535.4464
2005 | 9 | 13 | 16 | 5199 | 627 | 0.52949 | 4571.4705
2005 | 9 | 13 | 17 | 5170 | 570.5 | 0.49734 | 4599.0027
2005 | 9 | 13 | 18 | 5109 | 570 | 0.45715 | 4538.5428
2005 | 9 | 13 | 19 | 5049 | 579.5 | 0 | 4469.5
2005 | 9 | 13 | 20 | 5165 | 603.5 | 0 | 4561.5
2005 | 9 | 13 | 21 | 5090 | 570 | 0 | 4520
2005 | 9 | 13 | 22 | 4720 | 512 | 0 | 4208
2005 | 9 | 13 | 23 | 4176 | 424.5 | 0 | 3751.5
2005 | 9 | 13 | 24 | 3736 | 383.5 | 0 | 3352.5
2005 | 9 | 14 | 1 | 3484 | 369 | 0 | 3115
2005 | 9 | 14 | 2 | 3362 | 337 | 0 | 3025
2005 | 9 | 14 | 3 | 3287 | 327.5 | 0 | 2959.5
2005 | 9 | 14 | 4 | 3264 | 328.5 | 0 | 2935.5
2005 | 9 | 14 | 5 | 3340 | 326.5 | 0 | 3013.5
2005 | 9 | 14 | 6 | 3608 | 342 | 0 | 3266
2005 | 9 | 14 | 7 | 4045 | 311.5 | 0.45715 | 3733.0428
2005 | 9 | 14 | 8 | 4274 | 363.5 | 0.49734 | 3910.0027
2005 | 9 | 14 | 9 | 4453 | 499.5 | 0.52949 | 3952.9705
2005 | 9 | 14 | 10 | 4597 | 656 | 0.55361 | 3940.4464
2005 | 9 | 14 | 11 | 4721 | 734 | 0.56968 | 3986.4303
2005 | 9 | 14 | 12 | 4821 | 736.5 | 0.57772 | 4083.9223
2005 | 9 | 14 | 13 | 4859 | 753 | 0.57772 | 4105.4223
2005 | 9 | 14 | 14 | 4903 | 704 | 0.56968 | 4198.4303
2005 | 9 | 14 | 15 | 4893 | 690 | 0.55361 | 4202.4464
2005 | 9 | 14 | 16 | 4801 | 704.5 | 0.52949 | 4095.9705
2005 | 9 | 14 | 17 | 4746 | 613.5 | 0.49734 | 4132.0027
2005 | 9 | 14 | 18 | 4689 | 590 | 0.45715 | 4098.5428
2005 | 9 | 14 | 19 | 4634 | 589 | 0 | 4045
2005 | 9 | 14 | 20 | 4832 | 646.5 | 0 | 4185.5
2005 | 9 | 14 | 21 | 4842 | 570.5 | 0 | 4271.5
2005 | 9 | 14 | 22 | 4524 | 560.5 | 0 | 3963.5
2005 | 9 | 14 | 23 | 4014 | 482.5 | 0 | 3531.5
2005 | 9 | 14 | 24 | 3622 | 368 | 0 | 3254
2005 | 9 | 15 | 1 | 3381 | 356 | 0 | 3025
2005 | 9 | 15 | 2 | 3273 | 385 | 0 | 2888
2005 | 9 | 15 | 3 | 3208 | 347.5 | 0 | 2860.5
2005 | 9 | 15 | 4 | 3191 | 312.5 | 0 | 2878.5
2005 | 9 | 15 | 5 | 3286 | 292.5 | 0 | 2993.5
2005 | 9 | 15 | 6 | 3565 | 291 | 0 | 3274
2005 | 9 | 15 | 7 | 4024 | 252 | 0.45715 | 3771.5428
2005 | 9 | 15 | 8 | 4256 | 292 | 0.49734 | 3963.5027
2005 | 9 | 15 | 9 | 4420 | 363 | 0.52949 | 4056.4705
2005 | 9 | 15 | 10 | 4569 | 503 | 0.55361 | 4065.4464
2005 | 9 | 15 | 11 | 4737 | 614.5 | 0.56968 | 4121.9303
2005 | 9 | 15 | 12 | 4826 | 681.5 | 0.57772 | 4143.9223
2005 | 9 | 15 | 13 | 4870 | 707 | 0.57772 | 4162.4223
2005 | 9 | 15 | 14 | 4919 | 718.5 | 0.56968 | 4199.9303
2005 | 9 | 15 | 15 | 4959 | 709.5 | 0.55361 | 4248.9464
2005 | 9 | 15 | 16 | 4953 | 665.5 | 0.52949 | 4286.9705
2005 | 9 | 15 | 17 | 4980 | 617 | 0.49734 | 4362.5027
2005 | 9 | 15 | 18 | 4906 | 555.5 | 0.45715 | 4350.0428
2005 | 9 | 15 | 19 | 4803 | 500.5 | 0 | 4302.5
2005 | 9 | 15 | 20 | 4950 | 496 | 0 | 4454
2005 | 9 | 15 | 21 | 4938 | 428.5 | 0 | 4509.5
2005 | 9 | 15 | 22 | 4594 | 452.5 | 0 | 4141.5
2005 | 9 | 15 | 23 | 4083 | 406.5 | 0 | 3676.5
2005 | 9 | 15 | 24 | 3668 | 354 | 0 | 3314
2005 | 9 | 16 | 1 | 3433 | 359 | 0 | 3074
2005 | 9 | 16 | 2 | 3311 | 382.5 | 0 | 2928.5
2005 | 9 | 16 | 3 | 3235 | 400 | 0 | 2835
2005 | 9 | 16 | 4 | 3214 | 373.5 | 0 | 2840.5
2005 | 9 | 16 | 5 | 3305 | 321 | 0 | 2984
2005 | 9 | 16 | 6 | 3576 | 332.5 | 0 | 3243.5
2005 | 9 | 16 | 7 | 4028 | 295 | 0.45715 | 3732.5428
2005 | 9 | 16 | 8 | 4256 | 265.5 | 0.49734 | 3990.0027
2005 | 9 | 16 | 9 | 4447 | 346 | 0.52949 | 4100.4705
2005 | 9 | 16 | 10 | 4624 | 476.5 | 0.55361 | 4146.9464
2005 | 9 | 16 | 11 | 4780 | 667.5 | 0.56968 | 4111.9303
2005 | 9 | 16 | 12 | 4866 | 802 | 0.57772 | 4063.4223
2005 | 9 | 16 | 13 | 4925 | 857 | 0.57772 | 4067.4223
2005 | 9 | 16 | 14 | 4988 | 906 | 0.56968 | 4081.4303
2005 | 9 | 16 | 15 | 5052 | 898.5 | 0.55361 | 4152.9464
2005 | 9 | 16 | 16 | 5112 | 802.5 | 0.52949 | 4308.9705
2005 | 9 | 16 | 17 | 5157 | 689.5 | 0.49734 | 4467.0027
2005 | 9 | 16 | 18 | 5058 | 752.5 | 0.45715 | 4305.0428
2005 | 9 | 16 | 19 | 4898 | 746 | 0 | 4152
2005 | 9 | 16 | 20 | 4991 | 785 | 0 | 4206
2005 | 9 | 16 | 21 | 4936 | 813.5 | 0 | 4122.5
2005 | 9 | 16 | 22 | 4621 | 776.5 | 0 | 3844.5
2005 | 9 | 16 | 23 | 4175 | 751 | 0 | 3424
2005 | 9 | 16 | 24 | 3768 | 722 | 0 | 3046
2005 | 9 | 17 | 1 | 3506 | 846.5 | 0 | 2659.5
2005 | 9 | 17 | 2 | 3358 | 921 | 0 | 2437
2005 | 9 | 17 | 3 | 3267 | 856 | 0 | 2411
2005 | 9 | 17 | 4 | 3215 | 773 | 0 | 2442
2005 | 9 | 17 | 5 | 3244 | 690.5 | 0 | 2553.5
2005 | 9 | 17 | 6 | 3380 | 645.5 | 0 | 2734.5
2005 | 9 | 17 | 7 | 3606 | 613.5 | 0.45715 | 2992.0428
2005 | 9 | 17 | 8 | 3777 | 617.5 | 0.49734 | 3159.0027
2005 | 9 | 17 | 9 | 4062 | 656 | 0.52949 | 3405.4705
2005 | 9 | 17 | 10 | 4330 | 750 | 0.55361 | 3579.4464
2005 | 9 | 17 | 11 | 4521 | 797.5 | 0.56968 | 3722.9303
2005 | 9 | 17 | 12 | 4631 | 836 | 0.57772 | 3794.4223
2005 | 9 | 17 | 13 | 4698 | 855 | 0.57772 | 3842.4223
2005 | 9 | 17 | 14 | 4762 | 820.5 | 0.56968 | 3940.9303
2005 | 9 | 17 | 15 | 4848 | 793 | 0.55361 | 4054.4464
2005 | 9 | 17 | 16 | 4964 | 712 | 0.52949 | 4251.4705
2005 | 9 | 17 | 17 | 5060 | 551.5 | 0.49734 | 4508.0027
2005 | 9 | 17 | 18 | 5052 | 606.5 | 0.45715 | 4445.0428
2005 | 9 | 17 | 19 | 4930 | 743 | 0 | 4187
2005 | 9 | 17 | 20 | 4979 | 708.5 | 0 | 4270.5
2005 | 9 | 17 | 21 | 4893 | 688.5 | 0 | 4204.5
2005 | 9 | 17 | 22 | 4598 | 633 | 0 | 3965
2005 | 9 | 17 | 23 | 4174 | 667.5 | 0 | 3506.5
2005 | 9 | 17 | 24 | 3786 | 591.5 | 0 | 3194.5
2005 | 9 | 18 | 1 | 3518 | 568.5 | 0 | 2949.5
2005 | 9 | 18 | 2 | 3349 | 565.5 | 0 | 2783.5
2005 | 9 | 18 | 3 | 3254 | 520 | 0 | 2734
2005 | 9 | 18 | 4 | 3193 | 495.5 | 0 | 2697.5
2005 | 9 | 18 | 5 | 3178 | 477 | 0 | 2701
2005 | 9 | 18 | 6 | 3234 | 429 | 0 | 2805
2005 | 9 | 18 | 7 | 3331 | 354 | 0.45715 | 2976.5428
2005 | 9 | 18 | 8 | 3436 | 353 | 0.49734 | 3082.5027
2005 | 9 | 18 | 9 | 3731 | 448.5 | 0.52949 | 3281.9705
2005 | 9 | 18 | 10 | 3995 | 532.5 | 0.55361 | 3461.9464
2005 | 9 | 18 | 11 | 4191 | 540.5 | 0.56968 | 3649.9303
2005 | 9 | 18 | 12 | 4337 | 535.5 | 0.57772 | 3800.9223
2005 | 9 | 18 | 13 | 4435 | 611 | 0.57772 | 3823.4223
2005 | 9 | 18 | 14 | 4521 | 477.5 | 0.56968 | 4042.9303
2005 | 9 | 18 | 15 | 4626 | 431.5 | 0.55361 | 4193.9464
2005 | 9 | 18 | 16 | 4749 | 414.5 | 0.52949 | 4333.9705
2005 | 9 | 18 | 17 | 4833 | 366.5 | 0.49734 | 4466.0027
2005 | 9 | 18 | 18 | 4869 | 378 | 0.45715 | 4490.5428
2005 | 9 | 18 | 19 | 4812 | 437 | 0 | 4375
2005 | 9 | 18 | 20 | 4960 | 390.5 | 0 | 4569.5
2005 | 9 | 18 | 21 | 4895 | 363 | 0 | 4532
2005 | 9 | 18 | 22 | 4579 | 494 | 0 | 4085
2005 | 9 | 18 | 23 | 4123 | 671 | 0 | 3452
2005 | 9 | 18 | 24 | 3678 | 680.5 | 0 | 2997.5
2005 | 9 | 19 | 1 | 3441 | 764.5 | 0 | 2676.5
2005 | 9 | 19 | 2 | 3307 | 773.5 | 0 | 2533.5
2005 | 9 | 19 | 3 | 3230 | 696.5 | 0 | 2533.5
2005 | 9 | 19 | 4 | 3201 | 615 | 0 | 2586
2005 | 9 | 19 | 5 | 3254 | 542 | 0 | 2712
2005 | 9 | 19 | 6 | 3469 | 434 | 0 | 3035
2005 | 9 | 19 | 7 | 3846 | 367 | 0.45715 | 3478.5428
2005 | 9 | 19 | 8 | 4044 | 231 | 0.49734 | 3812.5027
2005 | 9 | 19 | 9 | 4273 | 227 | 0.52949 | 4045.4705
2005 | 9 | 19 | 10 | 4478 | 212 | 0.55361 | 4265.4464
2005 | 9 | 19 | 11 | 4668 | 207.5 | 0.56968 | 4459.9303
2005 | 9 | 19 | 12 | 4823 | 231 | 0.57772 | 4591.4223
2005 | 9 | 19 | 13 | 4922 | 246.5 | 0.57772 | 4674.9223
2005 | 9 | 19 | 14 | 5031 | 216 | 0.56968 | 4814.4303
2005 | 9 | 19 | 15 | 5134 | 282 | 0.55361 | 4851.4464
2005 | 9 | 19 | 16 | 5229 | 373.5 | 0.52949 | 4854.9705
2005 | 9 | 19 | 17 | 5289 | 442 | 0.49734 | 4846.5027
2005 | 9 | 19 | 18 | 5290 | 470 | 0.45715 | 4819.5428
2005 | 9 | 19 | 19 | 5171 | 442.5 | 0 | 4728.5
2005 | 9 | 19 | 20 | 5289 | 386 | 0 | 4903
2005 | 9 | 19 | 21 | 5171 | 296 | 0 | 4875
2005 | 9 | 19 | 22 | 4793 | 305 | 0 | 4488
2005 | 9 | 19 | 23 | 4245 | 351.5 | 0 | 3893.5
2005 | 9 | 19 | 24 | 3780 | 366.5 | 0 | 3413.5
2005 | 9 | 20 | 1 | 3517 | 437 | 0 | 3080
2005 | 9 | 20 | 2 | 3372 | 492.5 | 0 | 2879.5
2005 | 9 | 20 | 3 | 3293 | 442 | 0 | 2851
2005 | 9 | 20 | 4 | 3257 | 412 | 0 | 2845
2005 | 9 | 20 | 5 | 3340 | 381.5 | 0 | 2958.5
2005 | 9 | 20 | 6 | 3600 | 403 | 0 | 3197
2005 | 9 | 20 | 7 | 4064 | 369 | 0.45715 | 3694.5428
2005 | 9 | 20 | 8 | 4288 | 189 | 0.49734 | 4098.5027
2005 | 9 | 20 | 9 | 4517 | 129 | 0.52949 | 4387.4705
2005 | 9 | 20 | 10 | 4747 | 91.5 | 0.55361 | 4654.9464
2005 | 9 | 20 | 11 | 4981 | 80.5 | 0.56968 | 4899.9303
2005 | 9 | 20 | 12 | 5152 | 95.5 | 0.57772 | 5055.9223
2005 | 9 | 20 | 13 | 5280 | 90.5 | 0.57772 | 5188.9223
2005 | 9 | 20 | 14 | 5444 | 95 | 0.56968 | 5348.4303
2005 | 9 | 20 | 15 | 5585 | 154.5 | 0.55361 | 5429.9464
2005 | 9 | 20 | 16 | 5700 | 204 | 0.52949 | 5495.4705
2005 | 9 | 20 | 17 | 5731 | 209 | 0.49734 | 5521.5027
2005 | 9 | 20 | 18 | 5654 | 232.5 | 0.45715 | 5421.0428
2005 | 9 | 20 | 19 | 5465 | 346 | 0 | 5119
2005 | 9 | 20 | 20 | 5558 | 396.5 | 0 | 5161.5
2005 | 9 | 20 | 21 | 5401 | 444.5 | 0 | 4956.5
2005 | 9 | 20 | 22 | 4972 | 415.5 | 0 | 4556.5
2005 | 9 | 20 | 23 | 4379 | 496.5 | 0 | 3882.5
2005 | 9 | 20 | 24 | 3912 | 590.5 | 0 | 3321.5
2005 | 9 | 21 | 1 | 3615 | 630.5 | 0 | 2984.5
2005 | 9 | 21 | 2 | 3461 | 661 | 0 | 2800
2005 | 9 | 21 | 3 | 3378 | 679 | 0 | 2699
2005 | 9 | 21 | 4 | 3350 | 656.5 | 0 | 2693.5
2005 | 9 | 21 | 5 | 3432 | 641 | 0 | 2791
2005 | 9 | 21 | 6 | 3700 | 650.5 | 0 | 3049.5
2005 | 9 | 21 | 7 | 4196 | 515.5 | 0.45715 | 3680.0428
2005 | 9 | 21 | 8 | 4441 | 247 | 0.49734 | 4193.5027
2005 | 9 | 21 | 9 | 4637 | 145.5 | 0.52949 | 4490.9705
2005 | 9 | 21 | 10 | 4878 | 109.5 | 0.55361 | 4767.9464
2005 | 9 | 21 | 11 | 5135 | 116.5 | 0.56968 | 5017.9303
2005 | 9 | 21 | 12 | 5248 | 154 | 0.57772 | 5093.4223
2005 | 9 | 21 | 13 | 5339 | 180 | 0.57772 | 5158.4223
2005 | 9 | 21 | 14 | 5418 | 220 | 0.56968 | 5197.4303
2005 | 9 | 21 | 15 | 5414 | 335 | 0.55361 | 5078.4464
2005 | 9 | 21 | 16 | 5385 | 414.5 | 0.52949 | 4969.9705
2005 | 9 | 21 | 17 | 5407 | 507.5 | 0.49734 | 4899.0027
2005 | 9 | 21 | 18 | 5333 | 600.5 | 0.45715 | 4732.0428
2005 | 9 | 21 | 19 | 5243 | 764.5 | 0 | 4478.5
2005 | 9 | 21 | 20 | 5421 | 925 | 0 | 4496
2005 | 9 | 21 | 21 | 5304 | 1083 | 0 | 4221
2005 | 9 | 21 | 22 | 4916 | 1211 | 0 | 3705
2005 | 9 | 21 | 23 | 4355 | 1225.5 | 0 | 3129.5
2005 | 9 | 21 | 24 | 3872 | 1179 | 0 | 2693
2005 | 9 | 22 | 1 | 3596 | 1231.5 | 0 | 2364.5
2005 | 9 | 22 | 2 | 3461 | 1186.5 | 0 | 2274.5
2005 | 9 | 22 | 3 | 3385 | 1023 | 0 | 2362
2005 | 9 | 22 | 4 | 3361 | 951 | 0 | 2410
2005 | 9 | 22 | 5 | 3435 | 810.5 | 0 | 2624.5
2005 | 9 | 22 | 6 | 3694 | 684.5 | 0 | 3009.5
2005 | 9 | 22 | 7 | 4203 | 552 | 0.45715 | 3650.5428
2005 | 9 | 22 | 8 | 4439 | 228 | 0.49734 | 4210.5027
2005 | 9 | 22 | 9 | 4601 | 130.5 | 0.52949 | 4469.9705
2005 | 9 | 22 | 10 | 4772 | 126 | 0.55361 | 4645.4464
2005 | 9 | 22 | 11 | 4947 | 167.5 | 0.56968 | 4778.9303
2005 | 9 | 22 | 12 | 5004 | 239.5 | 0.57772 | 4763.9223
2005 | 9 | 22 | 13 | 5039 | 332 | 0.57772 | 4706.4223
2005 | 9 | 22 | 14 | 5089 | 377 | 0.56968 | 4711.4303
2005 | 9 | 22 | 15 | 5073 | 379.5 | 0.55361 | 4692.9464
2005 | 9 | 22 | 16 | 5035 | 407 | 0.52949 | 4627.4705
2005 | 9 | 22 | 17 | 5013 | 495.5 | 0.49734 | 4517.0027
2005 | 9 | 22 | 18 | 4946 | 595.5 | 0.45715 | 4350.0428
2005 | 9 | 22 | 19 | 4902 | 687 | 0 | 4215
2005 | 9 | 22 | 20 | 5108 | 767 | 0 | 4341
2005 | 9 | 22 | 21 | 5022 | 728 | 0 | 4294
2005 | 9 | 22 | 22 | 4686 | 603 | 0 | 4083
2005 | 9 | 22 | 23 | 4174 | 560 | 0 | 3614
2005 | 9 | 22 | 24 | 3743 | 467 | 0 | 3276
2005 | 9 | 23 | 1 | 3491 | 517 | 0 | 2974
2005 | 9 | 23 | 2 | 3372 | 530.5 | 0 | 2841.5
2005 | 9 | 23 | 3 | 3299 | 493.5 | 0 | 2805.5
2005 | 9 | 23 | 4 | 3267 | 430 | 0 | 2837
2005 | 9 | 23 | 5 | 3346 | 352 | 0 | 2994
2005 | 9 | 23 | 6 | 3605 | 283.5 | 0 | 3321.5
2005 | 9 | 23 | 7 | 4076 | 239 | 0.45715 | 3836.5428
2005 | 9 | 23 | 8 | 4283 | 129.5 | 0.49734 | 4153.0027
2005 | 9 | 23 | 9 | 4483 | 131.5 | 0.52949 | 4350.9705
2005 | 9 | 23 | 10 | 4667 | 188.5 | 0.55361 | 4477.9464
2005 | 9 | 23 | 11 | 4831 | 282.5 | 0.56968 | 4547.9303
2005 | 9 | 23 | 12 | 4926 | 367.5 | 0.57772 | 4557.9223
2005 | 9 | 23 | 13 | 4997 | 421.5 | 0.57772 | 4574.9223
2005 | 9 | 23 | 14 | 5097 | 449.5 | 0.56968 | 4646.9303
2005 | 9 | 23 | 15 | 5150 | 457.5 | 0.55361 | 4691.9464
2005 | 9 | 23 | 16 | 5172 | 411.5 | 0.52949 | 4759.9705
2005 | 9 | 23 | 17 | 5151 | 547.5 | 0.49734 | 4603.0027
2005 | 9 | 23 | 18 | 5037 | 677 | 0.45715 | 4359.5428
2005 | 9 | 23 | 19 | 4923 | 650.5 | 0 | 4272.5
2005 | 9 | 23 | 20 | 5075 | 570 | 0 | 4505
2005 | 9 | 23 | 21 | 4961 | 573.5 | 0 | 4387.5
2005 | 9 | 23 | 22 | 4649 | 603 | 0 | 4046
2005 | 9 | 23 | 23 | 4214 | 665 | 0 | 3549
2005 | 9 | 23 | 24 | 3808 | 623 | 0 | 3185
2005 | 9 | 24 | 1 | 3543 | 532 | 0 | 3011
2005 | 9 | 24 | 2 | 3401 | 459 | 0 | 2942
2005 | 9 | 24 | 3 | 3310 | 469 | 0 | 2841
2005 | 9 | 24 | 4 | 3256 | 476.5 | 0 | 2779.5
2005 | 9 | 24 | 5 | 3271 | 396.5 | 0 | 2874.5
2005 | 9 | 24 | 6 | 3402 | 365.5 | 0 | 3036.5
2005 | 9 | 24 | 7 | 3658 | 408.5 | 0.45715 | 3249.0428
2005 | 9 | 24 | 8 | 3839 | 379 | 0.49734 | 3459.5027
2005 | 9 | 24 | 9 | 4102 | 390.5 | 0.52949 | 3710.9705
2005 | 9 | 24 | 10 | 4296 | 502 | 0.55361 | 3793.4464
2005 | 9 | 24 | 11 | 4427 | 466 | 0.56968 | 3960.4303
2005 | 9 | 24 | 12 | 4499 | 535.5 | 0.57772 | 3962.9223
2005 | 9 | 24 | 13 | 4528 | 551 | 0.57772 | 3976.4223
2005 | 9 | 24 | 14 | 4557 | 583.5 | 0.56968 | 3972.9303
2005 | 9 | 24 | 15 | 4580 | 596 | 0.55361 | 3983.4464
2005 | 9 | 24 | 16 | 4592 | 686.5 | 0.52949 | 3904.9705
2005 | 9 | 24 | 17 | 4612 | 753.5 | 0.49734 | 3858.0027
2005 | 9 | 24 | 18 | 4582 | 838.5 | 0.45715 | 3743.0428
2005 | 9 | 24 | 19 | 4567 | 940 | 0 | 3627
2005 | 9 | 24 | 20 | 4759 | 1043 | 0 | 3716
2005 | 9 | 24 | 21 | 4672 | 1158.5 | 0 | 3513.5
2005 | 9 | 24 | 22 | 4430 | 1287.5 | 0 | 3142.5
2005 | 9 | 24 | 23 | 4068 | 1397.5 | 0 | 2670.5
2005 | 9 | 24 | 24 | 3718 | 1458.5 | 0 | 2259.5
2005 | 9 | 25 | 1 | 3470 | 1365.5 | 0 | 2104.5
2005 | 9 | 25 | 2 | 3330 | 1108.5 | 0 | 2221.5
2005 | 9 | 25 | 3 | 3243 | 962 | 0 | 2281
2005 | 9 | 25 | 4 | 3192 | 823.5 | 0 | 2368.5
2005 | 9 | 25 | 5 | 3184 | 618.5 | 0 | 2565.5
2005 | 9 | 25 | 6 | 3246 | 480 | 0 | 2766
2005 | 9 | 25 | 7 | 3392 | 421.5 | 0.45715 | 2970.0428
2005 | 9 | 25 | 8 | 3529 | 358 | 0.49734 | 3170.5027
2005 | 9 | 25 | 9 | 3767 | 324.5 | 0.52949 | 3441.9705
2005 | 9 | 25 | 10 | 3960 | 373.5 | 0.55361 | 3585.9464
2005 | 9 | 25 | 11 | 4094 | 374 | 0.56968 | 3719.4303
2005 | 9 | 25 | 12 | 4179 | 483 | 0.57772 | 3695.4223
2005 | 9 | 25 | 13 | 4229 | 522 | 0.57772 | 3706.4223
2005 | 9 | 25 | 14 | 4271 | 521.5 | 0.56968 | 3748.9303
2005 | 9 | 25 | 15 | 4310 | 492.5 | 0.55361 | 3816.9464
2005 | 9 | 25 | 16 | 4371 | 531 | 0.52949 | 3839.4705
2005 | 9 | 25 | 17 | 4433 | 590.5 | 0.49734 | 3842.0027
2005 | 9 | 25 | 18 | 4491 | 695 | 0.45715 | 3795.5428
2005 | 9 | 25 | 19 | 4522 | 750 | 0 | 3772
2005 | 9 | 25 | 20 | 4764 | 719.5 | 0 | 4044.5
2005 | 9 | 25 | 21 | 4690 | 677 | 0 | 4013
2005 | 9 | 25 | 22 | 4419 | 641 | 0 | 3778
2005 | 9 | 25 | 23 | 3985 | 657.5 | 0 | 3327.5
2005 | 9 | 25 | 24 | 3601 | 619 | 0 | 2982
2005 | 9 | 26 | 1 | 3369 | 548.5 | 0 | 2820.5
2005 | 9 | 26 | 2 | 3242 | 433.5 | 0 | 2808.5
2005 | 9 | 26 | 3 | 3190 | 352.5 | 0 | 2837.5
2005 | 9 | 26 | 4 | 3176 | 304 | 0 | 2872
2005 | 9 | 26 | 5 | 3239 | 226.5 | 0 | 3012.5
2005 | 9 | 26 | 6 | 3467 | 178.5 | 0 | 3288.5
2005 | 9 | 26 | 7 | 3887 | 146 | 0.45715 | 3740.5428
2005 | 9 | 26 | 8 | 4102 | 110 | 0.49734 | 3991.5027
2005 | 9 | 26 | 9 | 4276 | 100 | 0.52949 | 4175.4705
2005 | 9 | 26 | 10 | 4428 | 112.5 | 0.55361 | 4314.9464
2005 | 9 | 26 | 11 | 4587 | 135 | 0.56968 | 4451.4303
2005 | 9 | 26 | 12 | 4688 | 175 | 0.57772 | 4512.4223
2005 | 9 | 26 | 13 | 4759 | 189.5 | 0.57772 | 4568.9223
2005 | 9 | 26 | 14 | 4846 | 197.5 | 0.56968 | 4647.9303
2005 | 9 | 26 | 15 | 4918 | 220 | 0.55361 | 4697.4464
2005 | 9 | 26 | 16 | 4987 | 276.5 | 0.52949 | 4709.9705
2005 | 9 | 26 | 17 | 5035 | 390.5 | 0.49734 | 4644.0027
2005 | 9 | 26 | 18 | 5019 | 495.5 | 0.45715 | 4523.0428
2005 | 9 | 26 | 19 | 4959 | 507 | 0 | 4452
2005 | 9 | 26 | 20 | 5138 | 608.5 | 0 | 4529.5
2005 | 9 | 26 | 21 | 5002 | 687 | 0 | 4315
2005 | 9 | 26 | 22 | 4646 | 762 | 0 | 3884
2005 | 9 | 26 | 23 | 4135 | 812.5 | 0 | 3322.5
2005 | 9 | 26 | 24 | 3706 | 827.5 | 0 | 2878.5
2005 | 9 | 27 | 1 | 3440 | 774.5 | 0 | 2665.5
2005 | 9 | 27 | 2 | 3304 | 785 | 0 | 2519
2005 | 9 | 27 | 3 | 3253 | 759.5 | 0 | 2493.5
2005 | 9 | 27 | 4 | 3238 | 834.5 | 0 | 2403.5
2005 | 9 | 27 | 5 | 3321 | 830.5 | 0 | 2490.5
2005 | 9 | 27 | 6 | 3601 | 797 | 0 | 2804
2005 | 9 | 27 | 7 | 4112 | 739 | 0.45715 | 3372.5428
2005 | 9 | 27 | 8 | 4347 | 613 | 0.49734 | 3733.5027
2005 | 9 | 27 | 9 | 4544 | 633.5 | 0.52949 | 3909.9705
2005 | 9 | 27 | 10 | 4734 | 675 | 0.55361 | 4058.4464
2005 | 9 | 27 | 11 | 4915 | 690.5 | 0.56968 | 4223.9303
2005 | 9 | 27 | 12 | 5063 | 763.5 | 0.57772 | 4298.9223
2005 | 9 | 27 | 13 | 5182 | 780 | 0.57772 | 4401.4223
2005 | 9 | 27 | 14 | 5293 | 770 | 0.56968 | 4522.4303
2005 | 9 | 27 | 15 | 5328 | 701.5 | 0.55361 | 4625.9464
2005 | 9 | 27 | 16 | 5268 | 673 | 0.52949 | 4594.4705
2005 | 9 | 27 | 17 | 5290 | 777 | 0.49734 | 4512.5027
2005 | 9 | 27 | 18 | 5215 | 923.5 | 0.45715 | 4291.0428
2005 | 9 | 27 | 19 | 5175 | 943 | 0 | 4232
2005 | 9 | 27 | 20 | 5240 | 944.5 | 0 | 4295.5
2005 | 9 | 27 | 21 | 5076 | 893 | 0 | 4183
2005 | 9 | 27 | 22 | 4704 | 847.5 | 0 | 3856.5
2005 | 9 | 27 | 23 | 4190 | 897.5 | 0 | 3292.5
2005 | 9 | 27 | 24 | 3767 | 1310 | 0 | 2457
2005 | 9 | 28 | 1 | 3502 | 1316.5 | 0 | 2185.5
2005 | 9 | 28 | 2 | 3377 | 1411.5 | 0 | 1965.5
2005 | 9 | 28 | 3 | 3305 | 1386.5 | 0 | 1918.5
2005 | 9 | 28 | 4 | 3290 | 1301.5 | 0 | 1988.5
2005 | 9 | 28 | 5 | 3359 | 1130.5 | 0 | 2228.5
2005 | 9 | 28 | 6 | 3601 | 1086.5 | 0 | 2514.5
2005 | 9 | 28 | 7 | 4103 | 1003.5 | 0.45715 | 3099.0428
2005 | 9 | 28 | 8 | 4387 | 863.5 | 0.49734 | 3523.0027
2005 | 9 | 28 | 9 | 4538 | 730 | 0.52949 | 3807.4705
2005 | 9 | 28 | 10 | 4648 | 652.5 | 0.55361 | 3994.9464
2005 | 9 | 28 | 11 | 4726 | 594.5 | 0.56968 | 4130.9303
2005 | 9 | 28 | 12 | 4773 | 571 | 0.57772 | 4201.4223
2005 | 9 | 28 | 13 | 4784 | 515.5 | 0.57772 | 4267.9223
2005 | 9 | 28 | 14 | 4803 | 467.5 | 0.56968 | 4334.9303
2005 | 9 | 28 | 15 | 4797 | 413.5 | 0.55361 | 4382.9464
2005 | 9 | 28 | 16 | 4754 | 341 | 0.52949 | 4412.4705
2005 | 9 | 28 | 17 | 4760 | 309 | 0.49734 | 4450.5027
2005 | 9 | 28 | 18 | 4735 | 321 | 0.45715 | 4413.5428
2005 | 9 | 28 | 19 | 4771 | 325.5 | 0 | 4445.5
2005 | 9 | 28 | 20 | 4958 | 304 | 0 | 4654
2005 | 9 | 28 | 21 | 4836 | 277.5 | 0 | 4558.5
2005 | 9 | 28 | 22 | 4519 | 258.5 | 0 | 4260.5
2005 | 9 | 28 | 23 | 4029 | 300 | 0 | 3729
2005 | 9 | 28 | 24 | 3629 | 500 | 0 | 3129
2005 | 9 | 29 | 1 | 3391 | 580 | 0 | 2811
2005 | 9 | 29 | 2 | 3277 | 673 | 0 | 2604
2005 | 9 | 29 | 3 | 3211 | 719.5 | 0 | 2491.5
2005 | 9 | 29 | 4 | 3199 | 755 | 0 | 2444
2005 | 9 | 29 | 5 | 3284 | 769 | 0 | 2515
2005 | 9 | 29 | 6 | 3572 | 768 | 0 | 2804
2005 | 9 | 29 | 7 | 4100 | 711 | 0.45715 | 3388.5428
2005 | 9 | 29 | 8 | 4368 | 628.5 | 0.49734 | 3739.0027
2005 | 9 | 29 | 9 | 4470 | 558 | 0.52949 | 3911.4705
2005 | 9 | 29 | 10 | 4538 | 526.5 | 0.55361 | 4010.9464
2005 | 9 | 29 | 11 | 4622 | 453.5 | 0.56968 | 4167.9303
2005 | 9 | 29 | 12 | 4648 | 427.5 | 0.57772 | 4219.9223
2005 | 9 | 29 | 13 | 4667 | 440 | 0.57772 | 4226.4223
2005 | 9 | 29 | 14 | 4705 | 387 | 0.56968 | 4317.4303
2005 | 9 | 29 | 15 | 4728 | 384.5 | 0.55361 | 4342.9464
2005 | 9 | 29 | 16 | 4729 | 336 | 0.52949 | 4392.4705
2005 | 9 | 29 | 17 | 4709 | 308 | 0.49734 | 4400.5027
2005 | 9 | 29 | 18 | 4660 | 282.5 | 0.45715 | 4377.0428
2005 | 9 | 29 | 19 | 4700 | 252.5 | 0 | 4447.5
2005 | 9 | 29 | 20 | 4935 | 245.5 | 0 | 4689.5
2005 | 9 | 29 | 21 | 4814 | 239 | 0 | 4575
2005 | 9 | 29 | 22 | 4495 | 321 | 0 | 4174
2005 | 9 | 29 | 23 | 3998 | 354.5 | 0 | 3643.5
2005 | 9 | 29 | 24 | 3595 | 372.5 | 0 | 3222.5
2005 | 9 | 30 | 1 | 3358 | 480.5 | 0 | 2877.5
2005 | 9 | 30 | 2 | 3246 | 544 | 0 | 2702
2005 | 9 | 30 | 3 | 3181 | 595.5 | 0 | 2585.5
2005 | 9 | 30 | 4 | 3161 | 653.5 | 0 | 2507.5
2005 | 9 | 30 | 5 | 3245 | 720.5 | 0 | 2524.5
2005 | 9 | 30 | 6 | 3533 | 760 | 0 | 2773
2005 | 9 | 30 | 7 | 4048 | 700 | 0.45715 | 3347.5428
2005 | 9 | 30 | 8 | 4274 | 449 | 0.49734 | 3824.5027
2005 | 9 | 30 | 9 | 4413 | 384 | 0.52949 | 4028.4705
2005 | 9 | 30 | 10 | 4556 | 417 | 0.55361 | 4138.4464
2005 | 9 | 30 | 11 | 4706 | 447.5 | 0.56968 | 4257.9303
2005 | 9 | 30 | 12 | 4792 | 474.5 | 0.57772 | 4316.9223
2005 | 9 | 30 | 13 | 4844 | 480 | 0.57772 | 4363.4223
2005 | 9 | 30 | 14 | 4925 | 437.5 | 0.56968 | 4486.9303
2005 | 9 | 30 | 15 | 4981 | 435.5 | 0.55361 | 4544.9464
2005 | 9 | 30 | 16 | 5012 | 405.5 | 0.52949 | 4605.9705
2005 | 9 | 30 | 17 | 5004 | 354.5 | 0.49734 | 4649.0027
2005 | 9 | 30 | 18 | 4933 | 263.5 | 0.45715 | 4669.0428
2005 | 9 | 30 | 19 | 4853 | 254.5 | 0 | 4598.5
2005 | 9 | 30 | 20 | 4995 | 225.5 | 0 | 4769.5
2005 | 9 | 30 | 21 | 4835 | 202.5 | 0 | 4632.5
2005 | 9 | 30 | 22 | 4528 | 189.5 | 0 | 4338.5
2005 | 9 | 30 | 23 | 4097 | 148.5 | 0 | 3948.5
2005 | 9 | 30 | 24 | 3706 | 142.5 | 0 | 3563.5
2005 | 10 | 1 | 1 | 3450 | 167 | 0 | 3283
2005 | 10 | 1 | 2 | 3300 | 177.5 | 0 | 3122.5
2005 | 10 | 1 | 3 | 3214 | 183 | 0 | 3031
2005 | 10 | 1 | 4 | 3176 | 189.5 | 0 | 2986.5
2005 | 10 | 1 | 5 | 3198 | 202 | 0 | 2996
2005 | 10 | 1 | 6 | 3349 | 214 | 0 | 3135
2005 | 10 | 1 | 7 | 3603 | 198.5 | 0.42614 | 3404.0739
2005 | 10 | 1 | 8 | 3764 | 118.5 | 0.46609 | 3645.0339
2005 | 10 | 1 | 9 | 4036 | 94 | 0.49717 | 3941.5028
2005 | 10 | 1 | 10 | 4275 | 114 | 0.51936 | 4160.4806
2005 | 10 | 1 | 11 | 4459 | 138 | 0.53268 | 4320.4673
2005 | 10 | 1 | 12 | 4579 | 154 | 0.53712 | 4424.4629
2005 | 10 | 1 | 13 | 4654 | 169 | 0.53268 | 4484.4673
2005 | 10 | 1 | 14 | 4734 | 179 | 0.51936 | 4554.4806
2005 | 10 | 1 | 15 | 4821 | 214.5 | 0.49717 | 4606.0028
2005 | 10 | 1 | 16 | 4914 | 247.5 | 0.46609 | 4666.0339
2005 | 10 | 1 | 17 | 4972 | 407.5 | 0.42614 | 4564.0739
2005 | 10 | 1 | 18 | 4940 | 636.5 | 0 | 4303.5
2005 | 10 | 1 | 19 | 4856 | 749 | 0 | 4107
2005 | 10 | 1 | 20 | 4977 | 746 | 0 | 4231
2005 | 10 | 1 | 21 | 4815 | 708 | 0 | 4107
2005 | 10 | 1 | 22 | 4546 | 690 | 0 | 3856
2005 | 10 | 1 | 23 | 4146 | 653.5 | 0 | 3492.5
2005 | 10 | 1 | 24 | 3761 | 615.5 | 0 | 3145.5
2005 | 10 | 2 | 1 | 3501 | 559 | 0 | 2942
2005 | 10 | 2 | 2 | 3341 | 482.5 | 0 | 2858.5
2005 | 10 | 2 | 3 | 3241 | 409.5 | 0 | 2831.5
2005 | 10 | 2 | 4 | 3183 | 407.5 | 0 | 2775.5
2005 | 10 | 2 | 5 | 3179 | 404 | 0 | 2775
2005 | 10 | 2 | 6 | 3248 | 363 | 0 | 2885
2005 | 10 | 2 | 7 | 3372 | 292 | 0.42614 | 3079.5739
2005 | 10 | 2 | 8 | 3461 | 198 | 0.46609 | 3262.5339
2005 | 10 | 2 | 9 | 3749 | 145.5 | 0.49717 | 3603.0028
2005 | 10 | 2 | 10 | 4021 | 180.5 | 0.51936 | 3839.9806
2005 | 10 | 2 | 11 | 4251 | 321 | 0.53268 | 3929.4673
2005 | 10 | 2 | 12 | 4437 | 420 | 0.53712 | 4016.4629
2005 | 10 | 2 | 13 | 4573 | 465.5 | 0.53268 | 4106.9673
2005 | 10 | 2 | 14 | 4689 | 454.5 | 0.51936 | 4233.9806
2005 | 10 | 2 | 15 | 4803 | 415.5 | 0.49717 | 4387.0028
2005 | 10 | 2 | 16 | 4932 | 382 | 0.46609 | 4549.5339
2005 | 10 | 2 | 17 | 5022 | 472 | 0.42614 | 4549.5739
2005 | 10 | 2 | 18 | 5019 | 683.5 | 0 | 4335.5
2005 | 10 | 2 | 19 | 4987 | 841.5 | 0 | 4145.5
2005 | 10 | 2 | 20 | 5128 | 826.5 | 0 | 4301.5
2005 | 10 | 2 | 21 | 4951 | 800 | 0 | 4151
2005 | 10 | 2 | 22 | 4603 | 765.5 | 0 | 3837.5
2005 | 10 | 2 | 23 | 4135 | 756 | 0 | 3379
2005 | 10 | 2 | 24 | 3718 | 755.5 | 0 | 2962.5
2005 | 10 | 3 | 1 | 3450 | 717.5 | 0 | 2732.5
2005 | 10 | 3 | 2 | 3301 | 765.5 | 0 | 2535.5
2005 | 10 | 3 | 3 | 3217 | 781.5 | 0 | 2435.5
2005 | 10 | 3 | 4 | 3186 | 785 | 0 | 2401
2005 | 10 | 3 | 5 | 3239 | 778 | 0 | 2461
2005 | 10 | 3 | 6 | 3448 | 776 | 0 | 2672
2005 | 10 | 3 | 7 | 3840 | 740 | 0.42614 | 3099.5739
2005 | 10 | 3 | 8 | 4031 | 647 | 0.46609 | 3383.5339
2005 | 10 | 3 | 9 | 4232 | 561.5 | 0.49717 | 3670.0028
2005 | 10 | 3 | 10 | 4427 | 569.5 | 0.51936 | 3856.9806
2005 | 10 | 3 | 11 | 4598 | 672.5 | 0.53268 | 3924.9673
2005 | 10 | 3 | 12 | 4767 | 793.5 | 0.53712 | 3972.9629
2005 | 10 | 3 | 13 | 4908 | 848.5 | 0.53268 | 4058.9673
2005 | 10 | 3 | 14 | 5046 | 848 | 0.51936 | 4197.4806
2005 | 10 | 3 | 15 | 5140 | 833 | 0.49717 | 4306.5028
2005 | 10 | 3 | 16 | 5252 | 860.5 | 0.46609 | 4391.0339
2005 | 10 | 3 | 17 | 5318 | 897.5 | 0.42614 | 4420.0739
2005 | 10 | 3 | 18 | 5270 | 998.5 | 0 | 4271.5
2005 | 10 | 3 | 19 | 5202 | 1162.5 | 0 | 4039.5
2005 | 10 | 3 | 20 | 5336 | 1208.5 | 0 | 4127.5
2005 | 10 | 3 | 21 | 5135 | 1227 | 0 | 3908
2005 | 10 | 3 | 22 | 4736 | 1213 | 0 | 3523
2005 | 10 | 3 | 23 | 4206 | 1134 | 0 | 3072
2005 | 10 | 3 | 24 | 3743 | 1054 | 0 | 2689
2005 | 10 | 4 | 1 | 3492 | 986.5 | 0 | 2505.5
2005 | 10 | 4 | 2 | 3349 | 952.5 | 0 | 2396.5
2005 | 10 | 4 | 3 | 3263 | 888 | 0 | 2375
2005 | 10 | 4 | 4 | 3217 | 864.5 | 0 | 2352.5
2005 | 10 | 4 | 5 | 3276 | 852 | 0 | 2424
2005 | 10 | 4 | 6 | 3538 | 866.5 | 0 | 2671.5
2005 | 10 | 4 | 7 | 4044 | 838.5 | 0.42614 | 3205.0739
2005 | 10 | 4 | 8 | 4301 | 681 | 0.46609 | 3619.5339
2005 | 10 | 4 | 9 | 4440 | 684 | 0.49717 | 3755.5028
2005 | 10 | 4 | 10 | 4548 | 764 | 0.51936 | 3783.4806
2005 | 10 | 4 | 11 | 4633 | 897 | 0.53268 | 3735.4673
2005 | 10 | 4 | 12 | 4690 | 1033.5 | 0.53712 | 3655.9629
2005 | 10 | 4 | 13 | 4732 | 1172.5 | 0.53268 | 3558.9673
2005 | 10 | 4 | 14 | 4787 | 1191.5 | 0.51936 | 3594.9806
2005 | 10 | 4 | 15 | 4813 | 1024 | 0.49717 | 3788.5028
2005 | 10 | 4 | 16 | 4839 | 998 | 0.46609 | 3840.5339
2005 | 10 | 4 | 17 | 4859 | 1108 | 0.42614 | 3750.5739
2005 | 10 | 4 | 18 | 4917 | 1135.5 | 0 | 3781.5
2005 | 10 | 4 | 19 | 5044 | 1276 | 0 | 3768
2005 | 10 | 4 | 20 | 5102 | 1351 | 0 | 3751
2005 | 10 | 4 | 21 | 4924 | 1234 | 0 | 3690
2005 | 10 | 4 | 22 | 4560 | 1203.5 | 0 | 3356.5
2005 | 10 | 4 | 23 | 4047 | 1196 | 0 | 2851
2005 | 10 | 4 | 24 | 3633 | 1219.5 | 0 | 2413.5
2005 | 10 | 5 | 1 | 3397 | 1282 | 0 | 2115
2005 | 10 | 5 | 2 | 3287 | 1400.5 | 0 | 1886.5
2005 | 10 | 5 | 3 | 3218 | 1429 | 0 | 1789
2005 | 10 | 5 | 4 | 3208 | 1471.5 | 0 | 1736.5
2005 | 10 | 5 | 5 | 3293 | 1448 | 0 | 1845
2005 | 10 | 5 | 6 | 3579 | 1433 | 0 | 2146
2005 | 10 | 5 | 7 | 4112 | 1419.5 | 0.42614 | 2692.0739
2005 | 10 | 5 | 8 | 4349 | 1272.5 | 0.46609 | 3076.0339
2005 | 10 | 5 | 9 | 4442 | 1282 | 0.49717 | 3159.5028
2005 | 10 | 5 | 10 | 4510 | 1282.5 | 0.51936 | 3226.9806
2005 | 10 | 5 | 11 | 4582 | 1256.5 | 0.53268 | 3324.9673
2005 | 10 | 5 | 12 | 4588 | 1180 | 0.53712 | 3407.4629
2005 | 10 | 5 | 13 | 4586 | 1153 | 0.53268 | 3432.4673
2005 | 10 | 5 | 14 | 4606 | 1077 | 0.51936 | 3528.4806
2005 | 10 | 5 | 15 | 4599 | 972.5 | 0.49717 | 3626.0028
2005 | 10 | 5 | 16 | 4583 | 899 | 0.46609 | 3683.5339
2005 | 10 | 5 | 17 | 4570 | 825.5 | 0.42614 | 3744.0739
2005 | 10 | 5 | 18 | 4597 | 777.5 | 0 | 3819.5
2005 | 10 | 5 | 19 | 4758 | 751.5 | 0 | 4006.5
2005 | 10 | 5 | 20 | 4934 | 640 | 0 | 4294
2005 | 10 | 5 | 21 | 4802 | 488.5 | 0 | 4313.5
2005 | 10 | 5 | 22 | 4487 | 466 | 0 | 4021
2005 | 10 | 5 | 23 | 4007 | 440.5 | 0 | 3566.5
2005 | 10 | 5 | 24 | 3605 | 420 | 0 | 3185
2005 | 10 | 6 | 1 | 3381 | 467.5 | 0 | 2913.5
2005 | 10 | 6 | 2 | 3284 | 505.5 | 0 | 2778.5
2005 | 10 | 6 | 3 | 3222 | 507.5 | 0 | 2714.5
2005 | 10 | 6 | 4 | 3229 | 517 | 0 | 2712
2005 | 10 | 6 | 5 | 3323 | 502.5 | 0 | 2820.5
2005 | 10 | 6 | 6 | 3632 | 509 | 0 | 3123
2005 | 10 | 6 | 7 | 4171 | 533.5 | 0.42614 | 3637.0739
2005 | 10 | 6 | 8 | 4396 | 489 | 0.46609 | 3906.5339
2005 | 10 | 6 | 9 | 4455 | 484.5 | 0.49717 | 3970.0028
2005 | 10 | 6 | 10 | 4502 | 540.5 | 0.51936 | 3960.9806
2005 | 10 | 6 | 11 | 4546 | 643 | 0.53268 | 3902.4673
2005 | 10 | 6 | 12 | 4541 | 641.5 | 0.53712 | 3898.9629
2005 | 10 | 6 | 13 | 4529 | 628.5 | 0.53268 | 3899.9673
2005 | 10 | 6 | 14 | 4538 | 616 | 0.51936 | 3921.4806
2005 | 10 | 6 | 15 | 4535 | 620.5 | 0.49717 | 3914.0028
2005 | 10 | 6 | 16 | 4518 | 531.5 | 0.46609 | 3986.0339
2005 | 10 | 6 | 17 | 4505 | 346 | 0.42614 | 4158.5739
2005 | 10 | 6 | 18 | 4485 | 276 | 0 | 4209
2005 | 10 | 6 | 19 | 4631 | 275 | 0 | 4356
2005 | 10 | 6 | 20 | 4893 | 267.5 | 0 | 4625.5
2005 | 10 | 6 | 21 | 4779 | 255 | 0 | 4524
2005 | 10 | 6 | 22 | 4473 | 276.5 | 0 | 4196.5
2005 | 10 | 6 | 23 | 4004 | 319.5 | 0 | 3684.5
2005 | 10 | 6 | 24 | 3609 | 361.5 | 0 | 3247.5
2005 | 10 | 7 | 1 | 3396 | 332.5 | 0 | 3063.5
2005 | 10 | 7 | 2 | 3297 | 322.5 | 0 | 2974.5
2005 | 10 | 7 | 3 | 3246 | 330 | 0 | 2916
2005 | 10 | 7 | 4 | 3239 | 330.5 | 0 | 2908.5
2005 | 10 | 7 | 5 | 3340 | 384.5 | 0 | 2955.5
2005 | 10 | 7 | 6 | 3650 | 423 | 0 | 3227
2005 | 10 | 7 | 7 | 4181 | 452.5 | 0.42614 | 3728.0739
2005 | 10 | 7 | 8 | 4374 | 390.5 | 0.46609 | 3983.0339
2005 | 10 | 7 | 9 | 4459 | 434 | 0.49717 | 4024.5028
2005 | 10 | 7 | 10 | 4499 | 524 | 0.51936 | 3974.4806
2005 | 10 | 7 | 11 | 4559 | 640 | 0.53268 | 3918.4673
2005 | 10 | 7 | 12 | 4579 | 658 | 0.53712 | 3920.4629
2005 | 10 | 7 | 13 | 4586 | 650.5 | 0.53268 | 3934.9673
2005 | 10 | 7 | 14 | 4625 | 666 | 0.51936 | 3958.4806
2005 | 10 | 7 | 15 | 4645 | 772 | 0.49717 | 3872.5028
2005 | 10 | 7 | 16 | 4644 | 807.5 | 0.46609 | 3836.0339
2005 | 10 | 7 | 17 | 4610 | 831.5 | 0.42614 | 3778.0739
2005 | 10 | 7 | 18 | 4551 | 874.5 | 0 | 3676.5
2005 | 10 | 7 | 19 | 4590 | 850.5 | 0 | 3739.5
2005 | 10 | 7 | 20 | 4771 | 804 | 0 | 3967
2005 | 10 | 7 | 21 | 4642 | 773.5 | 0 | 3868.5
2005 | 10 | 7 | 22 | 4384 | 790 | 0 | 3594
2005 | 10 | 7 | 23 | 3979 | 811 | 0 | 3168
2005 | 10 | 7 | 24 | 3611 | 783.5 | 0 | 2827.5
2005 | 10 | 8 | 1 | 3379 | 702.5 | 0 | 2676.5
2005 | 10 | 8 | 2 | 3259 | 532 | 0 | 2727
2005 | 10 | 8 | 3 | 3190 | 430 | 0 | 2760
2005 | 10 | 8 | 4 | 3159 | 344 | 0 | 2815
2005 | 10 | 8 | 5 | 3203 | 312.5 | 0 | 2890.5
2005 | 10 | 8 | 6 | 3359 | 299.5 | 0 | 3059.5
2005 | 10 | 8 | 7 | 3654 | 308 | 0.42614 | 3345.5739
2005 | 10 | 8 | 8 | 3816 | 250.5 | 0.46609 | 3565.0339
2005 | 10 | 8 | 9 | 4014 | 282 | 0.49717 | 3731.5028
2005 | 10 | 8 | 10 | 4178 | 428.5 | 0.51936 | 3748.9806
2005 | 10 | 8 | 11 | 4276 | 481.5 | 0.53268 | 3793.9673
2005 | 10 | 8 | 12 | 4334 | 601 | 0.53712 | 3732.4629
2005 | 10 | 8 | 13 | 4368 | 610 | 0.53268 | 3757.4673
2005 | 10 | 8 | 14 | 4382 | 594 | 0.51936 | 3787.4806
2005 | 10 | 8 | 15 | 4394 | 663.5 | 0.49717 | 3730.0028
2005 | 10 | 8 | 16 | 4417 | 751.5 | 0.46609 | 3665.0339
2005 | 10 | 8 | 17 | 4424 | 915 | 0.42614 | 3508.5739
2005 | 10 | 8 | 18 | 4412 | 1023 | 0 | 3389
2005 | 10 | 8 | 19 | 4489 | 1063 | 0 | 3426
2005 | 10 | 8 | 20 | 4633 | 1105 | 0 | 3528
2005 | 10 | 8 | 21 | 4506 | 1136.5 | 0 | 3369.5
2005 | 10 | 8 | 22 | 4270 | 1124 | 0 | 3146
2005 | 10 | 8 | 23 | 3920 | 1030.5 | 0 | 2889.5
2005 | 10 | 8 | 24 | 3582 | 1005.5 | 0 | 2576.5
2005 | 10 | 9 | 1 | 3345 | 985 | 0 | 2360
2005 | 10 | 9 | 2 | 3220 | 788.5 | 0 | 2431.5
2005 | 10 | 9 | 3 | 3143 | 688.5 | 0 | 2454.5
2005 | 10 | 9 | 4 | 3098 | 570.5 | 0 | 2527.5
2005 | 10 | 9 | 5 | 3092 | 443 | 0 | 2649
2005 | 10 | 9 | 6 | 3156 | 358.5 | 0 | 2797.5
2005 | 10 | 9 | 7 | 3306 | 368.5 | 0.42614 | 2937.0739
2005 | 10 | 9 | 8 | 3419 | 277 | 0.46609 | 3141.5339
2005 | 10 | 9 | 9 | 3673 | 404.5 | 0.49717 | 3268.0028
2005 | 10 | 9 | 10 | 3911 | 553 | 0.51936 | 3357.4806
2005 | 10 | 9 | 11 | 4067 | 606.5 | 0.53268 | 3459.9673
2005 | 10 | 9 | 12 | 4153 | 687 | 0.53712 | 3465.4629
2005 | 10 | 9 | 13 | 4197 | 693.5 | 0.53268 | 3502.9673
2005 | 10 | 9 | 14 | 4221 | 820 | 0.51936 | 3400.4806
2005 | 10 | 9 | 15 | 4230 | 913.5 | 0.49717 | 3316.0028
2005 | 10 | 9 | 16 | 4268 | 886.5 | 0.46609 | 3381.0339
2005 | 10 | 9 | 17 | 4343 | 920.5 | 0.42614 | 3422.0739
2005 | 10 | 9 | 18 | 4440 | 985.5 | 0 | 3454.5
2005 | 10 | 9 | 19 | 4651 | 1070.5 | 0 | 3580.5
2005 | 10 | 9 | 20 | 4708 | 1164 | 0 | 3544
2005 | 10 | 9 | 21 | 4574 | 1241 | 0 | 3333
2005 | 10 | 9 | 22 | 4301 | 1233.5 | 0 | 3067.5
2005 | 10 | 9 | 23 | 3923 | 1139.5 | 0 | 2783.5
2005 | 10 | 9 | 24 | 3584 | 1044 | 0 | 2540
2005 | 10 | 10 | 1 | 3384 | 992 | 0 | 2392
2005 | 10 | 10 | 2 | 3282 | 1060 | 0 | 2222
2005 | 10 | 10 | 3 | 3237 | 1104 | 0 | 2133
2005 | 10 | 10 | 4 | 3238 | 963 | 0 | 2275
2005 | 10 | 10 | 5 | 3311 | 917.5 | 0 | 2393.5
2005 | 10 | 10 | 6 | 3546 | 873 | 0 | 2673
2005 | 10 | 10 | 7 | 3973 | 779.5 | 0.42614 | 3193.0739
2005 | 10 | 10 | 8 | 4237 | 644.5 | 0.46609 | 3592.0339
2005 | 10 | 10 | 9 | 4406 | 546.5 | 0.49717 | 3859.0028
2005 | 10 | 10 | 10 | 4558 | 681 | 0.51936 | 3876.4806
2005 | 10 | 10 | 11 | 4666 | 654 | 0.53268 | 4011.4673
2005 | 10 | 10 | 12 | 4705 | 525.5 | 0.53712 | 4178.9629
2005 | 10 | 10 | 13 | 4690 | 468 | 0.53268 | 4221.4673
2005 | 10 | 10 | 14 | 4676 | 515 | 0.51936 | 4160.4806
2005 | 10 | 10 | 15 | 4656 | 505.5 | 0.49717 | 4150.0028
2005 | 10 | 10 | 16 | 4648 | 510 | 0.46609 | 4137.5339
2005 | 10 | 10 | 17 | 4706 | 466 | 0.42614 | 4239.5739
2005 | 10 | 10 | 18 | 4810 | 444.5 | 0 | 4365.5
2005 | 10 | 10 | 19 | 5034 | 424 | 0 | 4610
2005 | 10 | 10 | 20 | 5095 | 414.5 | 0 | 4680.5
2005 | 10 | 10 | 21 | 4935 | 438.5 | 0 | 4496.5
2005 | 10 | 10 | 22 | 4590 | 440 | 0 | 4150
2005 | 10 | 10 | 23 | 4121 | 436.5 | 0 | 3684.5
2005 | 10 | 10 | 24 | 3710 | 422 | 0 | 3288
2005 | 10 | 11 | 1 | 3507 | 421.5 | 0 | 3085.5
2005 | 10 | 11 | 2 | 3409 | 438 | 0 | 2971
2005 | 10 | 11 | 3 | 3368 | 456.5 | 0 | 2911.5
2005 | 10 | 11 | 4 | 3363 | 434 | 0 | 2929
2005 | 10 | 11 | 5 | 3456 | 422 | 0 | 3034
2005 | 10 | 11 | 6 | 3758 | 446.5 | 0 | 3311.5
2005 | 10 | 11 | 7 | 4303 | 390 | 0.42614 | 3912.5739
2005 | 10 | 11 | 8 | 4583 | 313 | 0.46609 | 4269.5339
2005 | 10 | 11 | 9 | 4644 | 275.5 | 0.49717 | 4368.0028
2005 | 10 | 11 | 10 | 4700 | 292 | 0.51936 | 4407.4806
2005 | 10 | 11 | 11 | 4742 | 263 | 0.53268 | 4478.4673
2005 | 10 | 11 | 12 | 4737 | 208 | 0.53712 | 4528.4629
2005 | 10 | 11 | 13 | 4696 | 181.5 | 0.53268 | 4513.9673
2005 | 10 | 11 | 14 | 4679 | 200 | 0.51936 | 4478.4806
2005 | 10 | 11 | 15 | 4639 | 184.5 | 0.49717 | 4454.0028
2005 | 10 | 11 | 16 | 4615 | 197.5 | 0.46609 | 4417.0339
2005 | 10 | 11 | 17 | 4637 | 138 | 0.42614 | 4498.5739
2005 | 10 | 11 | 18 | 4703 | 138.5 | 0 | 4564.5
2005 | 10 | 11 | 19 | 4964 | 121 | 0 | 4843
2005 | 10 | 11 | 20 | 5088 | 89.5 | 0 | 4998.5
2005 | 10 | 11 | 21 | 4941 | 79.5 | 0 | 4861.5
2005 | 10 | 11 | 22 | 4608 | 90.5 | 0 | 4517.5
2005 | 10 | 11 | 23 | 4123 | 105.5 | 0 | 4017.5
2005 | 10 | 11 | 24 | 3715 | 133.5 | 0 | 3581.5
2005 | 10 | 12 | 1 | 3505 | 158.5 | 0 | 3346.5
2005 | 10 | 12 | 2 | 3407 | 153.5 | 0 | 3253.5
2005 | 10 | 12 | 3 | 3362 | 179 | 0 | 3183
2005 | 10 | 12 | 4 | 3353 | 219 | 0 | 3134
2005 | 10 | 12 | 5 | 3449 | 265 | 0 | 3184
2005 | 10 | 12 | 6 | 3756 | 327.5 | 0 | 3428.5
2005 | 10 | 12 | 7 | 4291 | 315.5 | 0.42614 | 3975.0739
2005 | 10 | 12 | 8 | 4536 | 219 | 0.46609 | 4316.5339
2005 | 10 | 12 | 9 | 4584 | 196 | 0.49717 | 4387.5028
2005 | 10 | 12 | 10 | 4608 | 136 | 0.51936 | 4471.4806
2005 | 10 | 12 | 11 | 4635 | 111.5 | 0.53268 | 4522.9673
2005 | 10 | 12 | 12 | 4624 | 104 | 0.53712 | 4519.4629
2005 | 10 | 12 | 13 | 4599 | 100.5 | 0.53268 | 4497.9673
2005 | 10 | 12 | 14 | 4598 | 110 | 0.51936 | 4487.4806
2005 | 10 | 12 | 15 | 4570 | 110.5 | 0.49717 | 4459.0028
2005 | 10 | 12 | 16 | 4543 | 121 | 0.46609 | 4421.5339
2005 | 10 | 12 | 17 | 4542 | 118.5 | 0.42614 | 4423.0739
2005 | 10 | 12 | 18 | 4590 | 118 | 0 | 4472
2005 | 10 | 12 | 19 | 4850 | 119.5 | 0 | 4730.5
2005 | 10 | 12 | 20 | 4976 | 143.5 | 0 | 4832.5
2005 | 10 | 12 | 21 | 4838 | 177 | 0 | 4661
2005 | 10 | 12 | 22 | 4542 | 167.5 | 0 | 4374.5
2005 | 10 | 12 | 23 | 4052 | 157 | 0 | 3895
2005 | 10 | 12 | 24 | 3668 | 141 | 0 | 3527
2005 | 10 | 13 | 1 | 3458 | 93 | 0 | 3365
2005 | 10 | 13 | 2 | 3361 | 93 | 0 | 3268
2005 | 10 | 13 | 3 | 3313 | 107 | 0 | 3206
2005 | 10 | 13 | 4 | 3317 | 116 | 0 | 3201
2005 | 10 | 13 | 5 | 3417 | 133 | 0 | 3284
2005 | 10 | 13 | 6 | 3738 | 151 | 0 | 3587
2005 | 10 | 13 | 7 | 4291 | 162 | 0.42614 | 4128.5739
2005 | 10 | 13 | 8 | 4509 | 131 | 0.46609 | 4377.5339
2005 | 10 | 13 | 9 | 4536 | 116.5 | 0.49717 | 4419.0028
2005 | 10 | 13 | 10 | 4580 | 80 | 0.51936 | 4499.4806
2005 | 10 | 13 | 11 | 4630 | 67.5 | 0.53268 | 4561.9673
2005 | 10 | 13 | 12 | 4651 | 74.5 | 0.53712 | 4575.9629
2005 | 10 | 13 | 13 | 4660 | 75 | 0.53268 | 4584.4673
2005 | 10 | 13 | 14 | 4678 | 80 | 0.51936 | 4597.4806
2005 | 10 | 13 | 15 | 4677 | 92 | 0.49717 | 4584.5028
2005 | 10 | 13 | 16 | 4645 | 99.5 | 0.46609 | 4545.0339
2005 | 10 | 13 | 17 | 4615 | 150 | 0.42614 | 4464.5739
2005 | 10 | 13 | 18 | 4586 | 179 | 0 | 4407
2005 | 10 | 13 | 19 | 4770 | 186.5 | 0 | 4583.5
2005 | 10 | 13 | 20 | 4921 | 213.5 | 0 | 4707.5
2005 | 10 | 13 | 21 | 4784 | 252 | 0 | 4532
2005 | 10 | 13 | 22 | 4486 | 270 | 0 | 4216
2005 | 10 | 13 | 23 | 4025 | 286 | 0 | 3739
2005 | 10 | 13 | 24 | 3637 | 278 | 0 | 3359
2005 | 10 | 14 | 1 | 3417 | 237.5 | 0 | 3179.5
2005 | 10 | 14 | 2 | 3316 | 211.5 | 0 | 3104.5
2005 | 10 | 14 | 3 | 3268 | 265.5 | 0 | 3002.5
2005 | 10 | 14 | 4 | 3266 | 326 | 0 | 2940
2005 | 10 | 14 | 5 | 3351 | 325.5 | 0 | 3025.5
2005 | 10 | 14 | 6 | 3650 | 298.5 | 0 | 3351.5
2005 | 10 | 14 | 7 | 4174 | 233.5 | 0.42614 | 3940.0739
2005 | 10 | 14 | 8 | 4411 | 166.5 | 0.46609 | 4244.0339
2005 | 10 | 14 | 9 | 4475 | 90 | 0.49717 | 4384.5028
2005 | 10 | 14 | 10 | 4560 | 36.5 | 0.51936 | 4522.9806
2005 | 10 | 14 | 11 | 4647 | 25.5 | 0.53268 | 4620.9673
2005 | 10 | 14 | 12 | 4703 | 32 | 0.53712 | 4670.4629
2005 | 10 | 14 | 13 | 4725 | 42 | 0.53268 | 4682.4673
2005 | 10 | 14 | 14 | 4751 | 52.5 | 0.51936 | 4697.9806
2005 | 10 | 14 | 15 | 4746 | 75 | 0.49717 | 4670.5028
2005 | 10 | 14 | 16 | 4710 | 99.5 | 0.46609 | 4610.0339
2005 | 10 | 14 | 17 | 4656 | 134 | 0.42614 | 4521.5739
2005 | 10 | 14 | 18 | 4567 | 174.5 | 0 | 4392.5
2005 | 10 | 14 | 19 | 4657 | 176 | 0 | 4481
2005 | 10 | 14 | 20 | 4777 | 188.5 | 0 | 4588.5
2005 | 10 | 14 | 21 | 4631 | 198.5 | 0 | 4432.5
2005 | 10 | 14 | 22 | 4369 | 236.5 | 0 | 4132.5
2005 | 10 | 14 | 23 | 3975 | 335 | 0 | 3640
2005 | 10 | 14 | 24 | 3630 | 368.5 | 0 | 3261.5
2005 | 10 | 15 | 1 | 3397 | 335 | 0 | 3062
2005 | 10 | 15 | 2 | 3278 | 283.5 | 0 | 2994.5
2005 | 10 | 15 | 3 | 3217 | 278.5 | 0 | 2938.5
2005 | 10 | 15 | 4 | 3193 | 286 | 0 | 2907
2005 | 10 | 15 | 5 | 3223 | 288 | 0 | 2935
2005 | 10 | 15 | 6 | 3390 | 273 | 0 | 3117
2005 | 10 | 15 | 7 | 3701 | 248.5 | 0.42614 | 3452.0739
2005 | 10 | 15 | 8 | 3872 | 213.5 | 0.46609 | 3658.0339
2005 | 10 | 15 | 9 | 4058 | 127 | 0.49717 | 3930.5028
2005 | 10 | 15 | 10 | 4209 | 128.5 | 0.51936 | 4079.9806
2005 | 10 | 15 | 11 | 4329 | 261.5 | 0.53268 | 4066.9673
2005 | 10 | 15 | 12 | 4375 | 407.5 | 0.53712 | 3966.9629
2005 | 10 | 15 | 13 | 4372 | 488.5 | 0.53268 | 3882.9673
2005 | 10 | 15 | 14 | 4345 | 500 | 0.51936 | 3844.4806
2005 | 10 | 15 | 15 | 4333 | 541.5 | 0.49717 | 3791.0028
2005 | 10 | 15 | 16 | 4306 | 573.5 | 0.46609 | 3732.0339
2005 | 10 | 15 | 17 | 4302 | 664.5 | 0.42614 | 3637.0739
2005 | 10 | 15 | 18 | 4284 | 788.5 | 0 | 3495.5
2005 | 10 | 15 | 19 | 4477 | 895.5 | 0 | 3581.5
2005 | 10 | 15 | 20 | 4587 | 825.5 | 0 | 3761.5
2005 | 10 | 15 | 21 | 4472 | 786 | 0 | 3686
2005 | 10 | 15 | 22 | 4241 | 709.5 | 0 | 3531.5
2005 | 10 | 15 | 23 | 3914 | 599.5 | 0 | 3314.5
2005 | 10 | 15 | 24 | 3589 | 505.5 | 0 | 3083.5
2005 | 10 | 16 | 1 | 3363 | 466 | 0 | 2897
2005 | 10 | 16 | 2 | 3235 | 406.5 | 0 | 2828.5
2005 | 10 | 16 | 3 | 3156 | 407 | 0 | 2749
2005 | 10 | 16 | 4 | 3139 | 455.5 | 0 | 2683.5
2005 | 10 | 16 | 5 | 3140 | 483.5 | 0 | 2656.5
2005 | 10 | 16 | 6 | 3225 | 416.5 | 0 | 2808.5
2005 | 10 | 16 | 7 | 3402 | 358 | 0.42614 | 3043.5739
2005 | 10 | 16 | 8 | 3505 | 258 | 0.46609 | 3246.5339
2005 | 10 | 16 | 9 | 3700 | 224.5 | 0.49717 | 3475.0028
2005 | 10 | 16 | 10 | 3875 | 285 | 0.51936 | 3589.4806
2005 | 10 | 16 | 11 | 4029 | 361.5 | 0.53268 | 3666.9673
2005 | 10 | 16 | 12 | 4121 | 362 | 0.53712 | 3758.4629
2005 | 10 | 16 | 13 | 4157 | 303 | 0.53268 | 3853.4673
2005 | 10 | 16 | 14 | 4167 | 267 | 0.51936 | 3899.4806
2005 | 10 | 16 | 15 | 4197 | 246 | 0.49717 | 3950.5028
2005 | 10 | 16 | 16 | 4209 | 236.5 | 0.46609 | 3972.0339
2005 | 10 | 16 | 17 | 4245 | 286.5 | 0.42614 | 3958.0739
2005 | 10 | 16 | 18 | 4284 | 322 | 0 | 3962
2005 | 10 | 16 | 19 | 4542 | 356.5 | 0 | 4185.5
2005 | 10 | 16 | 20 | 4694 | 319 | 0 | 4375
2005 | 10 | 16 | 21 | 4557 | 329.5 | 0 | 4227.5
2005 | 10 | 16 | 22 | 4269 | 325.5 | 0 | 3943.5
2005 | 10 | 16 | 23 | 3888 | 282.5 | 0 | 3605.5
2005 | 10 | 16 | 24 | 3531 | 287.5 | 0 | 3243.5
2005 | 10 | 17 | 1 | 3317 | 383.5 | 0 | 2933.5
2005 | 10 | 17 | 2 | 3202 | 467 | 0 | 2735
2005 | 10 | 17 | 3 | 3138 | 529 | 0 | 2609
2005 | 10 | 17 | 4 | 3139 | 687.5 | 0 | 2451.5
2005 | 10 | 17 | 5 | 3201 | 740 | 0 | 2461
2005 | 10 | 17 | 6 | 3444 | 772 | 0 | 2672
2005 | 10 | 17 | 7 | 3886 | 678 | 0.42614 | 3207.5739
2005 | 10 | 17 | 8 | 4107 | 421.5 | 0.46609 | 3685.0339
2005 | 10 | 17 | 9 | 4225 | 258.5 | 0.49717 | 3966.0028
2005 | 10 | 17 | 10 | 4377 | 306.5 | 0.51936 | 4069.9806
2005 | 10 | 17 | 11 | 4524 | 317.5 | 0.53268 | 4205.9673
2005 | 10 | 17 | 12 | 4617 | 304 | 0.53712 | 4312.4629
2005 | 10 | 17 | 13 | 4679 | 259.5 | 0.53268 | 4418.9673
2005 | 10 | 17 | 14 | 4740 | 185.5 | 0.51936 | 4553.9806
2005 | 10 | 17 | 15 | 4764 | 178.5 | 0.49717 | 4585.0028
2005 | 10 | 17 | 16 | 4775 | 172.5 | 0.46609 | 4602.0339
2005 | 10 | 17 | 17 | 4784 | 136 | 0.42614 | 4647.5739
2005 | 10 | 17 | 18 | 4760 | 87 | 0 | 4673
2005 | 10 | 17 | 19 | 4930 | 86 | 0 | 4844
2005 | 10 | 17 | 20 | 5032 | 99.5 | 0 | 4932.5
2005 | 10 | 17 | 21 | 4836 | 144 | 0 | 4692
2005 | 10 | 17 | 22 | 4482 | 183 | 0 | 4299
2005 | 10 | 17 | 23 | 3995 | 188 | 0 | 3807
2005 | 10 | 17 | 24 | 3581 | 200.5 | 0 | 3380.5
2005 | 10 | 18 | 1 | 3369 | 245 | 0 | 3124
2005 | 10 | 18 | 2 | 3256 | 286 | 0 | 2970
2005 | 10 | 18 | 3 | 3199 | 277 | 0 | 2922
2005 | 10 | 18 | 4 | 3190 | 284.5 | 0 | 2905.5
2005 | 10 | 18 | 5 | 3266 | 281 | 0 | 2985
2005 | 10 | 18 | 6 | 3552 | 265 | 0 | 3287
2005 | 10 | 18 | 7 | 4101 | 240.5 | 0.42614 | 3860.0739
2005 | 10 | 18 | 8 | 4342 | 163 | 0.46609 | 4178.5339
2005 | 10 | 18 | 9 | 4418 | 80 | 0.49717 | 4337.5028
2005 | 10 | 18 | 10 | 4553 | 88.5 | 0.51936 | 4463.9806
2005 | 10 | 18 | 11 | 4693 | 101 | 0.53268 | 4591.4673
2005 | 10 | 18 | 12 | 4784 | 118.5 | 0.53712 | 4664.9629
2005 | 10 | 18 | 13 | 4841 | 106 | 0.53268 | 4734.4673
2005 | 10 | 18 | 14 | 4905 | 81 | 0.51936 | 4823.4806
2005 | 10 | 18 | 15 | 4935 | 161.5 | 0.49717 | 4773.0028
2005 | 10 | 18 | 16 | 4939 | 241.5 | 0.46609 | 4697.0339
2005 | 10 | 18 | 17 | 4923 | 292.5 | 0.42614 | 4630.0739
2005 | 10 | 18 | 18 | 4880 | 324 | 0 | 4556
2005 | 10 | 18 | 19 | 5037 | 250.5 | 0 | 4786.5
2005 | 10 | 18 | 20 | 5088 | 241 | 0 | 4847
2005 | 10 | 18 | 21 | 4879 | 214 | 0 | 4665
2005 | 10 | 18 | 22 | 4525 | 373.5 | 0 | 4151.5
2005 | 10 | 18 | 23 | 4035 | 655.5 | 0 | 3379.5
2005 | 10 | 18 | 24 | 3623 | 704.5 | 0 | 2918.5
2005 | 10 | 19 | 1 | 3389 | 622.5 | 0 | 2766.5
2005 | 10 | 19 | 2 | 3281 | 673.5 | 0 | 2607.5
2005 | 10 | 19 | 3 | 3210 | 780 | 0 | 2430
2005 | 10 | 19 | 4 | 3208 | 860.5 | 0 | 2347.5
2005 | 10 | 19 | 5 | 3277 | 961.5 | 0 | 2315.5
2005 | 10 | 19 | 6 | 3546 | 968.5 | 0 | 2577.5
2005 | 10 | 19 | 7 | 4091 | 990 | 0.42614 | 3100.5739
2005 | 10 | 19 | 8 | 4435 | 1131.5 | 0.46609 | 3303.0339
2005 | 10 | 19 | 9 | 4550 | 1138 | 0.49717 | 3411.5028
2005 | 10 | 19 | 10 | 4645 | 1179 | 0.51936 | 3465.4806
2005 | 10 | 19 | 11 | 4729 | 1207 | 0.53268 | 3521.4673
2005 | 10 | 19 | 12 | 4754 | 1206 | 0.53712 | 3547.4629
2005 | 10 | 19 | 13 | 4754 | 1224 | 0.53268 | 3529.4673
2005 | 10 | 19 | 14 | 4745 | 1259.5 | 0.51936 | 3484.9806
2005 | 10 | 19 | 15 | 4733 | 1331 | 0.49717 | 3401.5028
2005 | 10 | 19 | 16 | 4730 | 1268.5 | 0.46609 | 3461.0339
2005 | 10 | 19 | 17 | 4766 | 1254 | 0.42614 | 3511.5739
2005 | 10 | 19 | 18 | 4828 | 1225 | 0 | 3603
2005 | 10 | 19 | 19 | 5018 | 1217.5 | 0 | 3800.5
2005 | 10 | 19 | 20 | 5026 | 1153.5 | 0 | 3872.5
2005 | 10 | 19 | 21 | 4859 | 1166 | 0 | 3693
2005 | 10 | 19 | 22 | 4537 | 1131.5 | 0 | 3405.5
2005 | 10 | 19 | 23 | 4054 | 1165.5 | 0 | 2888.5
2005 | 10 | 19 | 24 | 3659 | 1087 | 0 | 2572
2005 | 10 | 20 | 1 | 3438 | 968 | 0 | 2470
2005 | 10 | 20 | 2 | 3331 | 847 | 0 | 2484
2005 | 10 | 20 | 3 | 3266 | 859 | 0 | 2407
2005 | 10 | 20 | 4 | 3272 | 808 | 0 | 2464
2005 | 10 | 20 | 5 | 3354 | 771.5 | 0 | 2582.5
2005 | 10 | 20 | 6 | 3660 | 703.5 | 0 | 2956.5
2005 | 10 | 20 | 7 | 4199 | 603.5 | 0.42614 | 3595.0739
2005 | 10 | 20 | 8 | 4472 | 595.5 | 0.46609 | 3876.0339
2005 | 10 | 20 | 9 | 4523 | 549.5 | 0.49717 | 3973.0028
2005 | 10 | 20 | 10 | 4601 | 520.5 | 0.51936 | 4079.9806
2005 | 10 | 20 | 11 | 4682 | 504.5 | 0.53268 | 4176.9673
2005 | 10 | 20 | 12 | 4731 | 495.5 | 0.53712 | 4234.9629
2005 | 10 | 20 | 13 | 4733 | 549 | 0.53268 | 4183.4673
2005 | 10 | 20 | 14 | 4730 | 569 | 0.51936 | 4160.4806
2005 | 10 | 20 | 15 | 4721 | 582.5 | 0.49717 | 4138.0028
2005 | 10 | 20 | 16 | 4682 | 543 | 0.46609 | 4138.5339
2005 | 10 | 20 | 17 | 4675 | 486 | 0.42614 | 4188.5739
2005 | 10 | 20 | 18 | 4669 | 437.5 | 0 | 4231.5
2005 | 10 | 20 | 19 | 4900 | 444 | 0 | 4456
2005 | 10 | 20 | 20 | 4972 | 414 | 0 | 4558
2005 | 10 | 20 | 21 | 4813 | 440 | 0 | 4373
2005 | 10 | 20 | 22 | 4518 | 471.5 | 0 | 4046.5
2005 | 10 | 20 | 23 | 4048 | 484.5 | 0 | 3563.5
2005 | 10 | 20 | 24 | 3657 | 477.5 | 0 | 3179.5
2005 | 10 | 21 | 1 | 3425 | 471.5 | 0 | 2953.5
2005 | 10 | 21 | 2 | 3306 | 438.5 | 0 | 2867.5
2005 | 10 | 21 | 3 | 3246 | 456 | 0 | 2790
2005 | 10 | 21 | 4 | 3249 | 449 | 0 | 2800
2005 | 10 | 21 | 5 | 3325 | 481 | 0 | 2844
2005 | 10 | 21 | 6 | 3615 | 502.5 | 0 | 3112.5
2005 | 10 | 21 | 7 | 4125 | 448 | 0.42614 | 3676.5739
2005 | 10 | 21 | 8 | 4451 | 408 | 0.46609 | 4042.5339
2005 | 10 | 21 | 9 | 4549 | 462 | 0.49717 | 4086.5028
2005 | 10 | 21 | 10 | 4627 | 485.5 | 0.51936 | 4140.9806
2005 | 10 | 21 | 11 | 4696 | 452.5 | 0.53268 | 4242.9673
2005 | 10 | 21 | 12 | 4711 | 415.5 | 0.53712 | 4294.9629
2005 | 10 | 21 | 13 | 4693 | 425 | 0.53268 | 4267.4673
2005 | 10 | 21 | 14 | 4678 | 442.5 | 0.51936 | 4234.9806
2005 | 10 | 21 | 15 | 4636 | 427 | 0.49717 | 4208.5028
2005 | 10 | 21 | 16 | 4593 | 376 | 0.46609 | 4216.5339
2005 | 10 | 21 | 17 | 4571 | 307 | 0.42614 | 4263.5739
2005 | 10 | 21 | 18 | 4583 | 249.5 | 0 | 4333.5
2005 | 10 | 21 | 19 | 4788 | 211 | 0 | 4577
2005 | 10 | 21 | 20 | 4825 | 134.5 | 0 | 4690.5
2005 | 10 | 21 | 21 | 4681 | 92.5 | 0 | 4588.5
2005 | 10 | 21 | 22 | 4423 | 67 | 0 | 4356
2005 | 10 | 21 | 23 | 4035 | 97 | 0 | 3938
2005 | 10 | 21 | 24 | 3682 | 106 | 0 | 3576
2005 | 10 | 22 | 1 | 3452 | 131.5 | 0 | 3320.5
2005 | 10 | 22 | 2 | 3337 | 162.5 | 0 | 3174.5
2005 | 10 | 22 | 3 | 3273 | 201.5 | 0 | 3071.5
2005 | 10 | 22 | 4 | 3248 | 219.5 | 0 | 3028.5
2005 | 10 | 22 | 5 | 3291 | 260 | 0 | 3031
2005 | 10 | 22 | 6 | 3455 | 287.5 | 0 | 3167.5
2005 | 10 | 22 | 7 | 3756 | 259 | 0.42614 | 3496.5739
2005 | 10 | 22 | 8 | 3976 | 210 | 0.46609 | 3765.5339
2005 | 10 | 22 | 9 | 4128 | 179 | 0.49717 | 3948.5028
2005 | 10 | 22 | 10 | 4247 | 197.5 | 0.51936 | 4048.9806
2005 | 10 | 22 | 11 | 4329 | 225.5 | 0.53268 | 4102.9673
2005 | 10 | 22 | 12 | 4332 | 271 | 0.53712 | 4060.4629
2005 | 10 | 22 | 13 | 4288 | 333 | 0.53268 | 3954.4673
2005 | 10 | 22 | 14 | 4244 | 416.5 | 0.51936 | 3826.9806
2005 | 10 | 22 | 15 | 4188 | 452 | 0.49717 | 3735.5028
2005 | 10 | 22 | 16 | 4155 | 422 | 0.46609 | 3732.5339
2005 | 10 | 22 | 17 | 4146 | 382.5 | 0.42614 | 3763.0739
2005 | 10 | 22 | 18 | 4195 | 355 | 0 | 3840
2005 | 10 | 22 | 19 | 4486 | 338.5 | 0 | 4147.5
2005 | 10 | 22 | 20 | 4551 | 267.5 | 0 | 4283.5
2005 | 10 | 22 | 21 | 4430 | 235.5 | 0 | 4194.5
2005 | 10 | 22 | 22 | 4234 | 206.5 | 0 | 4027.5
2005 | 10 | 22 | 23 | 3911 | 204.5 | 0 | 3706.5
2005 | 10 | 22 | 24 | 3606 | 185.5 | 0 | 3420.5
2005 | 10 | 23 | 1 | 3389 | 172.5 | 0 | 3216.5
2005 | 10 | 23 | 2 | 3270 | 163.5 | 0 | 3106.5
2005 | 10 | 23 | 3 | 3205 | 139 | 0 | 3066
2005 | 10 | 23 | 4 | 3172 | 109.5 | 0 | 3062.5
2005 | 10 | 23 | 5 | 3198 | 88.5 | 0 | 3109.5
2005 | 10 | 23 | 6 | 3296 | 75.5 | 0 | 3220.5
2005 | 10 | 23 | 7 | 3492 | 60 | 0.42614 | 3431.5739
2005 | 10 | 23 | 8 | 3659 | 40 | 0.46609 | 3618.5339
2005 | 10 | 23 | 9 | 3850 | 19.5 | 0.49717 | 3830.0028
2005 | 10 | 23 | 10 | 4022 | 19.5 | 0.51936 | 4001.9806
2005 | 10 | 23 | 11 | 4112 | 34 | 0.53268 | 4077.4673
2005 | 10 | 23 | 12 | 4146 | 57 | 0.53712 | 4088.4629
2005 | 10 | 23 | 13 | 4129 | 83 | 0.53268 | 4045.4673
2005 | 10 | 23 | 14 | 4066 | 115 | 0.51936 | 3950.4806
2005 | 10 | 23 | 15 | 4015 | 136.5 | 0.49717 | 3878.0028
2005 | 10 | 23 | 16 | 3992 | 139.5 | 0.46609 | 3852.0339
2005 | 10 | 23 | 17 | 4003 | 158 | 0.42614 | 3844.5739
2005 | 10 | 23 | 18 | 4123 | 197 | 0 | 3926
2005 | 10 | 23 | 19 | 4503 | 245.5 | 0 | 4257.5
2005 | 10 | 23 | 20 | 4637 | 224 | 0 | 4413
2005 | 10 | 23 | 21 | 4520 | 185 | 0 | 4335
2005 | 10 | 23 | 22 | 4288 | 148.5 | 0 | 4139.5
2005 | 10 | 23 | 23 | 3914 | 147.5 | 0 | 3766.5
2005 | 10 | 23 | 24 | 3591 | 152 | 0 | 3439
2005 | 10 | 24 | 1 | 3399 | 151 | 0 | 3248
2005 | 10 | 24 | 2 | 3304 | 150.5 | 0 | 3153.5
2005 | 10 | 24 | 3 | 3279 | 144.5 | 0 | 3134.5
2005 | 10 | 24 | 4 | 3279 | 148.5 | 0 | 3130.5
2005 | 10 | 24 | 5 | 3371 | 130.5 | 0 | 3240.5
2005 | 10 | 24 | 6 | 3638 | 109.5 | 0 | 3528.5
2005 | 10 | 24 | 7 | 4102 | 91.5 | 0.42614 | 4010.0739
2005 | 10 | 24 | 8 | 4359 | 64.5 | 0.46609 | 4294.0339
2005 | 10 | 24 | 9 | 4411 | 28.5 | 0.49717 | 4382.0028
2005 | 10 | 24 | 10 | 4481 | 25 | 0.51936 | 4455.4806
2005 | 10 | 24 | 11 | 4527 | 20 | 0.53268 | 4506.4673
2005 | 10 | 24 | 12 | 4552 | 21.5 | 0.53712 | 4529.9629
2005 | 10 | 24 | 13 | 4559 | 22.5 | 0.53268 | 4535.9673
2005 | 10 | 24 | 14 | 4559 | 26.5 | 0.51936 | 4531.9806
2005 | 10 | 24 | 15 | 4539 | 74 | 0.49717 | 4464.5028
2005 | 10 | 24 | 16 | 4528 | 63.5 | 0.46609 | 4464.0339
2005 | 10 | 24 | 17 | 4515 | 153.5 | 0.42614 | 4361.0739
2005 | 10 | 24 | 18 | 4543 | 251.5 | 0 | 4291.5
2005 | 10 | 24 | 19 | 4848 | 234 | 0 | 4614
2005 | 10 | 24 | 20 | 4938 | 130 | 0 | 4808
2005 | 10 | 24 | 21 | 4775 | 98.5 | 0 | 4676.5
2005 | 10 | 24 | 22 | 4457 | 75.5 | 0 | 4381.5
2005 | 10 | 24 | 23 | 3996 | 86 | 0 | 3910
2005 | 10 | 24 | 24 | 3634 | 112 | 0 | 3522
2005 | 10 | 25 | 1 | 3416 | 135.5 | 0 | 3280.5
2005 | 10 | 25 | 2 | 3326 | 151 | 0 | 3175
2005 | 10 | 25 | 3 | 3302 | 229.5 | 0 | 3072.5
2005 | 10 | 25 | 4 | 3301 | 318.5 | 0 | 2982.5
2005 | 10 | 25 | 5 | 3398 | 298.5 | 0 | 3099.5
2005 | 10 | 25 | 6 | 3712 | 363 | 0 | 3349
2005 | 10 | 25 | 7 | 4273 | 300 | 0.42614 | 3972.5739
2005 | 10 | 25 | 8 | 4545 | 249 | 0.46609 | 4295.5339
2005 | 10 | 25 | 9 | 4544 | 165.5 | 0.49717 | 4378.0028
2005 | 10 | 25 | 10 | 4594 | 51.5 | 0.51936 | 4541.9806
2005 | 10 | 25 | 11 | 4652 | 11 | 0.53268 | 4640.4673
2005 | 10 | 25 | 12 | 4693 | 10.5 | 0.53712 | 4681.9629
2005 | 10 | 25 | 13 | 4702 | 14.5 | 0.53268 | 4686.9673
2005 | 10 | 25 | 14 | 4722 | 19 | 0.51936 | 4702.4806
2005 | 10 | 25 | 15 | 4708 | 38.5 | 0.49717 | 4669.0028
2005 | 10 | 25 | 16 | 4678 | 40.5 | 0.46609 | 4637.0339
2005 | 10 | 25 | 17 | 4647 | 82 | 0.42614 | 4564.5739
2005 | 10 | 25 | 18 | 4647 | 125.5 | 0 | 4521.5
2005 | 10 | 25 | 19 | 4912 | 134 | 0 | 4778
2005 | 10 | 25 | 20 | 4971 | 96 | 0 | 4875
2005 | 10 | 25 | 21 | 4812 | 83 | 0 | 4729
2005 | 10 | 25 | 22 | 4480 | 55 | 0 | 4425
2005 | 10 | 25 | 23 | 4021 | 38 | 0 | 3983
2005 | 10 | 25 | 24 | 3644 | 46 | 0 | 3598
2005 | 10 | 26 | 1 | 3420 | 76.5 | 0 | 3343.5
2005 | 10 | 26 | 2 | 3322 | 113.5 | 0 | 3208.5
2005 | 10 | 26 | 3 | 3266 | 160.5 | 0 | 3105.5
2005 | 10 | 26 | 4 | 3263 | 198 | 0 | 3065
2005 | 10 | 26 | 5 | 3367 | 191.5 | 0 | 3175.5
2005 | 10 | 26 | 6 | 3669 | 203 | 0 | 3466
2005 | 10 | 26 | 7 | 4224 | 166.5 | 0.42614 | 4057.0739
2005 | 10 | 26 | 8 | 4489 | 124.5 | 0.46609 | 4364.0339
2005 | 10 | 26 | 9 | 4498 | 70.5 | 0.49717 | 4427.0028
2005 | 10 | 26 | 10 | 4543 | 26 | 0.51936 | 4516.4806
2005 | 10 | 26 | 11 | 4602 | 14.5 | 0.53268 | 4586.9673
2005 | 10 | 26 | 12 | 4647 | 13.5 | 0.53712 | 4632.9629
2005 | 10 | 26 | 13 | 4658 | 20 | 0.53268 | 4637.4673
2005 | 10 | 26 | 14 | 4677 | 25 | 0.51936 | 4651.4806
2005 | 10 | 26 | 15 | 4682 | 29 | 0.49717 | 4652.5028
2005 | 10 | 26 | 16 | 4658 | 38.5 | 0.46609 | 4619.0339
2005 | 10 | 26 | 17 | 4626 | 61 | 0.42614 | 4564.5739
2005 | 10 | 26 | 18 | 4627 | 91.5 | 0 | 4535.5
2005 | 10 | 26 | 19 | 4901 | 137 | 0 | 4764
2005 | 10 | 26 | 20 | 4940 | 156 | 0 | 4784
2005 | 10 | 26 | 21 | 4786 | 137.5 | 0 | 4648.5
2005 | 10 | 26 | 22 | 4460 | 107 | 0 | 4353
2005 | 10 | 26 | 23 | 4013 | 86 | 0 | 3927
2005 | 10 | 26 | 24 | 3623 | 75 | 0 | 3548
2005 | 10 | 27 | 1 | 3411 | 66 | 0 | 3345
2005 | 10 | 27 | 2 | 3312 | 68 | 0 | 3244
2005 | 10 | 27 | 3 | 3255 | 71.5 | 0 | 3183.5
2005 | 10 | 27 | 4 | 3258 | 72 | 0 | 3186
2005 | 10 | 27 | 5 | 3360 | 75.5 | 0 | 3284.5
2005 | 10 | 27 | 6 | 3668 | 89 | 0 | 3579
2005 | 10 | 27 | 7 | 4228 | 102.5 | 0.42614 | 4125.0739
2005 | 10 | 27 | 8 | 4499 | 97.5 | 0.46609 | 4401.0339
2005 | 10 | 27 | 9 | 4504 | 64.5 | 0.49717 | 4439.0028
2005 | 10 | 27 | 10 | 4540 | 70.5 | 0.51936 | 4468.9806
2005 | 10 | 27 | 11 | 4611 | 90.5 | 0.53268 | 4519.9673
2005 | 10 | 27 | 12 | 4643 | 117 | 0.53712 | 4525.4629
2005 | 10 | 27 | 13 | 4610 | 146.5 | 0.53268 | 4462.9673
2005 | 10 | 27 | 14 | 4634 | 194 | 0.51936 | 4439.4806
2005 | 10 | 27 | 15 | 4624 | 255 | 0.49717 | 4368.5028
2005 | 10 | 27 | 16 | 4602 | 285.5 | 0.46609 | 4316.0339
2005 | 10 | 27 | 17 | 4570 | 399 | 0.42614 | 4170.5739
2005 | 10 | 27 | 18 | 4595 | 427 | 0 | 4168
2005 | 10 | 27 | 19 | 4902 | 535.5 | 0 | 4366.5
2005 | 10 | 27 | 20 | 4925 | 691 | 0 | 4234
2005 | 10 | 27 | 21 | 4784 | 808 | 0 | 3976
2005 | 10 | 27 | 22 | 4470 | 865.5 | 0 | 3604.5
2005 | 10 | 27 | 23 | 4008 | 970 | 0 | 3038
2005 | 10 | 27 | 24 | 3630 | 955.5 | 0 | 2674.5
2005 | 10 | 28 | 1 | 3414 | 918.5 | 0 | 2495.5
2005 | 10 | 28 | 2 | 3309 | 884.5 | 0 | 2424.5
2005 | 10 | 28 | 3 | 3261 | 856 | 0 | 2405
2005 | 10 | 28 | 4 | 3268 | 834.5 | 0 | 2433.5
2005 | 10 | 28 | 5 | 3344 | 838.5 | 0 | 2505.5
2005 | 10 | 28 | 6 | 3636 | 837.5 | 0 | 2798.5
2005 | 10 | 28 | 7 | 4190 | 834 | 0.42614 | 3355.5739
2005 | 10 | 28 | 8 | 4482 | 786 | 0.46609 | 3695.5339
2005 | 10 | 28 | 9 | 4530 | 731 | 0.49717 | 3798.5028
2005 | 10 | 28 | 10 | 4601 | 728.5 | 0.51936 | 3871.9806
2005 | 10 | 28 | 11 | 4663 | 740.5 | 0.53268 | 3921.9673
2005 | 10 | 28 | 12 | 4670 | 759 | 0.53712 | 3910.4629
2005 | 10 | 28 | 13 | 4640 | 815.5 | 0.53268 | 3823.9673
2005 | 10 | 28 | 14 | 4659 | 819.5 | 0.51936 | 3838.9806
2005 | 10 | 28 | 15 | 4640 | 770 | 0.49717 | 3869.5028
2005 | 10 | 28 | 16 | 4596 | 728.5 | 0.46609 | 3867.0339
2005 | 10 | 28 | 17 | 4536 | 749 | 0.42614 | 3786.5739
2005 | 10 | 28 | 18 | 4596 | 709.5 | 0 | 3886.5
2005 | 10 | 28 | 19 | 4847 | 706 | 0 | 4141
2005 | 10 | 28 | 20 | 4813 | 754 | 0 | 4059
2005 | 10 | 28 | 21 | 4667 | 774.5 | 0 | 3892.5
2005 | 10 | 28 | 22 | 4432 | 777.5 | 0 | 3654.5
2005 | 10 | 28 | 23 | 4022 | 798.5 | 0 | 3223.5
2005 | 10 | 28 | 24 | 3656 | 818 | 0 | 2838
2005 | 10 | 29 | 1 | 3445 | 767 | 0 | 2678
2005 | 10 | 29 | 2 | 3329 | 747.5 | 0 | 2581.5
2005 | 10 | 29 | 3 | 3242 | 672 | 0 | 2570
2005 | 10 | 29 | 4 | 3219 | 628.5 | 0 | 2590.5
2005 | 10 | 29 | 5 | 3264 | 603 | 0 | 2661
2005 | 10 | 29 | 6 | 3412 | 570.5 | 0 | 2841.5
2005 | 10 | 29 | 7 | 3705 | 537.5 | 0.42614 | 3167.0739
2005 | 10 | 29 | 8 | 3947 | 475 | 0.46609 | 3471.5339
2005 | 10 | 29 | 9 | 4136 | 422 | 0.49717 | 3713.5028
2005 | 10 | 29 | 10 | 4306 | 399.5 | 0.51936 | 3905.9806
2005 | 10 | 29 | 11 | 4405 | 450 | 0.53268 | 3954.4673
2005 | 10 | 29 | 12 | 4438 | 467 | 0.53712 | 3970.4629
2005 | 10 | 29 | 13 | 4364 | 577 | 0.53268 | 3786.4673
2005 | 10 | 29 | 14 | 4294 | 641.5 | 0.51936 | 3651.9806
2005 | 10 | 29 | 15 | 4272 | 663 | 0.49717 | 3608.5028
2005 | 10 | 29 | 16 | 4230 | 673.5 | 0.46609 | 3556.0339
2005 | 10 | 29 | 17 | 4231 | 682.5 | 0.42614 | 3548.0739
2005 | 10 | 29 | 18 | 4334 | 679 | 0 | 3655
2005 | 10 | 29 | 19 | 4639 | 670.5 | 0 | 3968.5
2005 | 10 | 29 | 20 | 4623 | 654 | 0 | 3969
2005 | 10 | 29 | 21 | 4503 | 624.5 | 0 | 3878.5
2005 | 10 | 29 | 22 | 4310 | 618.5 | 0 | 3691.5
2005 | 10 | 29 | 23 | 3994 | 586.5 | 0 | 3407.5
2005 | 10 | 29 | 24 | 3691 | 481.5 | 0 | 3209.5
2005 | 10 | 30 | 1 | 3490 | 392.5 | 0 | 3097.5
2005 | 10 | 30 | 2 | 3367 | 382.5 | 0 | 2984.5
2005 | 10 | 30 | 3 | 3292 | 342 | 0 | 2950
2005 | 10 | 30 | 4 | 3247 | 349 | 0 | 2898
2005 | 10 | 30 | 5 | 3253 | 357.5 | 0 | 2895.5
2005 | 10 | 30 | 6 | 3314 | 334 | 0 | 2980
2005 | 10 | 30 | 7 | 3456 | 286 | 0.42614 | 3169.5739
2005 | 10 | 30 | 8 | 3611 | 242.5 | 0.46609 | 3368.0339
2005 | 10 | 30 | 9 | 3838 | 224 | 0.49717 | 3613.5028
2005 | 10 | 30 | 10 | 4055 | 239.5 | 0.51936 | 3814.9806
2005 | 10 | 30 | 11 | 4174 | 273 | 0.53268 | 3900.4673
2005 | 10 | 30 | 12 | 4241 | 361.5 | 0.53712 | 3878.9629
2005 | 10 | 30 | 13 | 4247 | 427 | 0.53268 | 3819.4673
2005 | 10 | 30 | 14 | 4210 | 507.5 | 0.51936 | 3701.9806
2005 | 10 | 30 | 15 | 4217 | 563 | 0.49717 | 3653.5028
2005 | 10 | 30 | 16 | 4226 | 634 | 0.46609 | 3591.5339
2005 | 10 | 30 | 17 | 4294 | 702 | 0.42614 | 3591.5739
2005 | 10 | 30 | 18 | 4429 | 741.5 | 0 | 3687.5
2005 | 10 | 30 | 19 | 4825 | 721.5 | 0 | 4103.5
2005 | 10 | 30 | 20 | 4858 | 672.5 | 0 | 4185.5
2005 | 10 | 30 | 21 | 4730 | 661 | 0 | 4069
2005 | 10 | 30 | 22 | 4543 | 678.5 | 0 | 3864.5
2005 | 10 | 30 | 23 | 4248 | 636.5 | 0 | 3611.5
2005 | 10 | 30 | 24 | 3915 | 670 | 0 | 3245
2005 | 10 | 31 | 1 | 3510 | 621.5 | 0 | 2888.5
2005 | 10 | 31 | 2 | 3434 | 632.5 | 0 | 2801.5
2005 | 10 | 31 | 3 | 3400 | 594.5 | 0 | 2805.5
2005 | 10 | 31 | 4 | 3405 | 566.5 | 0 | 2838.5
2005 | 10 | 31 | 5 | 3508 | 513.5 | 0 | 2994.5
2005 | 10 | 31 | 6 | 3778 | 541 | 0 | 3237
2005 | 10 | 31 | 7 | 4140 | 529 | 0.42614 | 3610.5739
2005 | 10 | 31 | 8 | 4332 | 419 | 0.46609 | 3912.5339
2005 | 10 | 31 | 9 | 4444 | 383.5 | 0.49717 | 4060.0028
2005 | 10 | 31 | 10 | 4518 | 312.5 | 0.51936 | 4204.9806
2005 | 10 | 31 | 11 | 4576 | 256.5 | 0.53268 | 4318.9673
2005 | 10 | 31 | 12 | 4567 | 249.5 | 0.53712 | 4316.9629
2005 | 10 | 31 | 13 | 4545 | 260.5 | 0.53268 | 4283.9673
2005 | 10 | 31 | 14 | 4537 | 271 | 0.51936 | 4265.4806
2005 | 10 | 31 | 15 | 4510 | 256 | 0.49717 | 4253.5028
2005 | 10 | 31 | 16 | 4537 | 239.5 | 0.46609 | 4297.0339
2005 | 10 | 31 | 17 | 4647 | 264.5 | 0.42614 | 4382.0739
2005 | 10 | 31 | 18 | 4965 | 336 | 0 | 4629
2005 | 10 | 31 | 19 | 5012 | 414.5 | 0 | 4597.5
2005 | 10 | 31 | 20 | 4943 | 489.5 | 0 | 4453.5
2005 | 10 | 31 | 21 | 4804 | 580.5 | 0 | 4223.5
2005 | 10 | 31 | 22 | 4514 | 619 | 0 | 3895
2005 | 10 | 31 | 23 | 4131 | 680 | 0 | 3451
2005 | 10 | 31 | 24 | 3797 | 829.5 | 0 | 2967.5
2005 | 11 | 1 | 1 | 3538 | 831 | 0 | 2707
2005 | 11 | 1 | 2 | 3478 | 808.5 | 0 | 2669.5
2005 | 11 | 1 | 3 | 3418 | 782.5 | 0 | 2635.5
2005 | 11 | 1 | 4 | 3440 | 736.5 | 0 | 2703.5
2005 | 11 | 1 | 5 | 3536 | 643.5 | 0 | 2892.5
2005 | 11 | 1 | 6 | 3884 | 559 | 0 | 3325
2005 | 11 | 1 | 7 | 4317 | 472.5 | 0 | 3844.5
2005 | 11 | 1 | 8 | 4492 | 314.5 | 0.42417 | 4177.0758
2005 | 11 | 1 | 9 | 4579 | 204 | 0.46672 | 4374.5333
2005 | 11 | 1 | 10 | 4653 | 169 | 0.49864 | 4483.5014
2005 | 11 | 1 | 11 | 4719 | 128.5 | 0.51991 | 4589.9801
2005 | 11 | 1 | 12 | 4740 | 119.5 | 0.53055 | 4619.9694
2005 | 11 | 1 | 13 | 4742 | 130.5 | 0.53055 | 4610.9694
2005 | 11 | 1 | 14 | 4762 | 152 | 0.51991 | 4609.4801
2005 | 11 | 1 | 15 | 4759 | 190.5 | 0.49864 | 4568.0014
2005 | 11 | 1 | 16 | 4747 | 217 | 0.46672 | 4529.5333
2005 | 11 | 1 | 17 | 4806 | 308.5 | 0.42417 | 4497.0758
2005 | 11 | 1 | 18 | 5186 | 454 | 0 | 4732
2005 | 11 | 1 | 19 | 5182 | 548.5 | 0 | 4633.5
2005 | 11 | 1 | 20 | 5040 | 600 | 0 | 4440
2005 | 11 | 1 | 21 | 4862 | 634 | 0 | 4228
2005 | 11 | 1 | 22 | 4498 | 671.5 | 0 | 3826.5
2005 | 11 | 1 | 23 | 4061 | 715 | 0 | 3346
2005 | 11 | 1 | 24 | 3712 | 744.5 | 0 | 2967.5
2005 | 11 | 2 | 1 | 3525 | 713.5 | 0 | 2811.5
2005 | 11 | 2 | 2 | 3453 | 665.5 | 0 | 2787.5
2005 | 11 | 2 | 3 | 3377 | 680 | 0 | 2697
2005 | 11 | 2 | 4 | 3416 | 704 | 0 | 2712
2005 | 11 | 2 | 5 | 3522 | 638.5 | 0 | 2883.5
2005 | 11 | 2 | 6 | 3839 | 560 | 0 | 3279
2005 | 11 | 2 | 7 | 4296 | 474 | 0 | 3822
2005 | 11 | 2 | 8 | 4504 | 381.5 | 0.42417 | 4122.0758
2005 | 11 | 2 | 9 | 4593 | 302.5 | 0.46672 | 4290.0333
2005 | 11 | 2 | 10 | 4691 | 285 | 0.49864 | 4405.5014
2005 | 11 | 2 | 11 | 4738 | 311.5 | 0.51991 | 4425.9801
2005 | 11 | 2 | 12 | 4749 | 350.5 | 0.53055 | 4397.9694
2005 | 11 | 2 | 13 | 4769 | 402.5 | 0.53055 | 4365.9694
2005 | 11 | 2 | 14 | 4816 | 444 | 0.51991 | 4371.4801
2005 | 11 | 2 | 15 | 4805 | 488 | 0.49864 | 4316.5014
2005 | 11 | 2 | 16 | 4783 | 539 | 0.46672 | 4243.5333
2005 | 11 | 2 | 17 | 4833 | 619.5 | 0.42417 | 4213.0758
2005 | 11 | 2 | 18 | 5225 | 706.5 | 0 | 4518.5
2005 | 11 | 2 | 19 | 5219 | 761 | 0 | 4458
2005 | 11 | 2 | 20 | 5061 | 817.5 | 0 | 4243.5
2005 | 11 | 2 | 21 | 4855 | 864 | 0 | 3991
2005 | 11 | 2 | 22 | 4503 | 932 | 0 | 3571
2005 | 11 | 2 | 23 | 4032 | 987 | 0 | 3045
2005 | 11 | 2 | 24 | 3671 | 1031.5 | 0 | 2639.5
2005 | 11 | 3 | 1 | 3477 | 1053 | 0 | 2424
2005 | 11 | 3 | 2 | 3381 | 1036 | 0 | 2345
2005 | 11 | 3 | 3 | 3363 | 952 | 0 | 2411
2005 | 11 | 3 | 4 | 3358 | 793.5 | 0 | 2564.5
2005 | 11 | 3 | 5 | 3480 | 782.5 | 0 | 2697.5
2005 | 11 | 3 | 6 | 3804 | 861 | 0 | 2943
2005 | 11 | 3 | 7 | 4277 | 934.5 | 0 | 3342.5
2005 | 11 | 3 | 8 | 4509 | 1134.5 | 0.42417 | 3374.0758
2005 | 11 | 3 | 9 | 4622 | 1239 | 0.46672 | 3382.5333
2005 | 11 | 3 | 10 | 4685 | 1317.5 | 0.49864 | 3367.0014
2005 | 11 | 3 | 11 | 4754 | 1382.5 | 0.51991 | 3370.9801
2005 | 11 | 3 | 12 | 4767 | 1414 | 0.53055 | 3352.4694
2005 | 11 | 3 | 13 | 4751 | 1467.5 | 0.53055 | 3282.9694
2005 | 11 | 3 | 14 | 4794 | 1471.5 | 0.51991 | 3321.9801
2005 | 11 | 3 | 15 | 4803 | 1345 | 0.49864 | 3457.5014
2005 | 11 | 3 | 16 | 4772 | 1266.5 | 0.46672 | 3505.0333
2005 | 11 | 3 | 17 | 4834 | 1119.5 | 0.42417 | 3714.0758
2005 | 11 | 3 | 18 | 5231 | 1024.5 | 0 | 4206.5
2005 | 11 | 3 | 19 | 5224 | 1046 | 0 | 4178
2005 | 11 | 3 | 20 | 5074 | 962.5 | 0 | 4111.5
2005 | 11 | 3 | 21 | 4888 | 844.5 | 0 | 4043.5
2005 | 11 | 3 | 22 | 4548 | 781.5 | 0 | 3766.5
2005 | 11 | 3 | 23 | 4069 | 764 | 0 | 3305
2005 | 11 | 3 | 24 | 3718 | 806.5 | 0 | 2911.5
2005 | 11 | 4 | 1 | 3527 | 751.5 | 0 | 2775.5
2005 | 11 | 4 | 2 | 3419 | 707.5 | 0 | 2711.5
2005 | 11 | 4 | 3 | 3380 | 612 | 0 | 2768
2005 | 11 | 4 | 4 | 3388 | 568.5 | 0 | 2819.5
2005 | 11 | 4 | 5 | 3508 | 604 | 0 | 2904
2005 | 11 | 4 | 6 | 3832 | 666.5 | 0 | 3165.5
2005 | 11 | 4 | 7 | 4270 | 693.5 | 0 | 3576.5
2005 | 11 | 4 | 8 | 4473 | 772 | 0.42417 | 3700.5758
2005 | 11 | 4 | 9 | 4586 | 803.5 | 0.46672 | 3782.0333
2005 | 11 | 4 | 10 | 4655 | 861 | 0.49864 | 3793.5014
2005 | 11 | 4 | 11 | 4732 | 951 | 0.51991 | 3780.4801
2005 | 11 | 4 | 12 | 4748 | 1022 | 0.53055 | 3725.4694
2005 | 11 | 4 | 13 | 4762 | 1093 | 0.53055 | 3668.4694
2005 | 11 | 4 | 14 | 4766 | 1088.5 | 0.51991 | 3676.9801
2005 | 11 | 4 | 15 | 4741 | 949 | 0.49864 | 3791.5014
2005 | 11 | 4 | 16 | 4695 | 845 | 0.46672 | 3849.5333
2005 | 11 | 4 | 17 | 4730 | 767.5 | 0.42417 | 3962.0758
2005 | 11 | 4 | 18 | 5096 | 732 | 0 | 4364
2005 | 11 | 4 | 19 | 5068 | 729 | 0 | 4339
2005 | 11 | 4 | 20 | 4914 | 709.5 | 0 | 4204.5
2005 | 11 | 4 | 21 | 4757 | 708 | 0 | 4049
2005 | 11 | 4 | 22 | 4498 | 737.5 | 0 | 3760.5
2005 | 11 | 4 | 23 | 4112 | 819 | 0 | 3293
2005 | 11 | 4 | 24 | 3769 | 871.5 | 0 | 2897.5
2005 | 11 | 5 | 1 | 3574 | 890.5 | 0 | 2683.5
2005 | 11 | 5 | 2 | 3474 | 797 | 0 | 2677
2005 | 11 | 5 | 3 | 3420 | 792.5 | 0 | 2627.5
2005 | 11 | 5 | 4 | 3402 | 787 | 0 | 2615
2005 | 11 | 5 | 5 | 3454 | 800 | 0 | 2654
2005 | 11 | 5 | 6 | 3656 | 836.5 | 0 | 2819.5
2005 | 11 | 5 | 7 | 3922 | 839.5 | 0 | 3082.5
2005 | 11 | 5 | 8 | 4083 | 785 | 0.42417 | 3297.5758
2005 | 11 | 5 | 9 | 4339 | 732.5 | 0.46672 | 3606.0333
2005 | 11 | 5 | 10 | 4470 | 828 | 0.49864 | 3641.5014
2005 | 11 | 5 | 11 | 4501 | 892 | 0.51991 | 3608.4801
2005 | 11 | 5 | 12 | 4474 | 1071.5 | 0.53055 | 3401.9694
2005 | 11 | 5 | 13 | 4445 | 1187.5 | 0.53055 | 3256.9694
2005 | 11 | 5 | 14 | 4374 | 1199.5 | 0.51991 | 3173.9801
2005 | 11 | 5 | 15 | 4335 | 1089 | 0.49864 | 3245.5014
2005 | 11 | 5 | 16 | 4350 | 1065 | 0.46672 | 3284.5333
2005 | 11 | 5 | 17 | 4448 | 968.5 | 0.42417 | 3479.0758
2005 | 11 | 5 | 18 | 4937 | 916 | 0 | 4021
2005 | 11 | 5 | 19 | 4927 | 896 | 0 | 4031
2005 | 11 | 5 | 20 | 4802 | 915 | 0 | 3887
2005 | 11 | 5 | 21 | 4662 | 852.5 | 0 | 3809.5
2005 | 11 | 5 | 22 | 4475 | 778 | 0 | 3697
2005 | 11 | 5 | 23 | 4146 | 724.5 | 0 | 3421.5
2005 | 11 | 5 | 24 | 3853 | 714 | 0 | 3139
2005 | 11 | 6 | 1 | 3649 | 524 | 0 | 3125
2005 | 11 | 6 | 2 | 3556 | 423.5 | 0 | 3132.5
2005 | 11 | 6 | 3 | 3508 | 412.5 | 0 | 3095.5
2005 | 11 | 6 | 4 | 3488 | 420.5 | 0 | 3067.5
2005 | 11 | 6 | 5 | 3497 | 454.5 | 0 | 3042.5
2005 | 11 | 6 | 6 | 3584 | 473 | 0 | 3111
2005 | 11 | 6 | 7 | 3720 | 544 | 0 | 3176
2005 | 11 | 6 | 8 | 3825 | 566 | 0.42417 | 3258.5758
2005 | 11 | 6 | 9 | 4037 | 506.5 | 0.46672 | 3530.0333
2005 | 11 | 6 | 10 | 4163 | 606.5 | 0.49864 | 3556.0014
2005 | 11 | 6 | 11 | 4213 | 766.5 | 0.51991 | 3445.9801
2005 | 11 | 6 | 12 | 4190 | 1035 | 0.53055 | 3154.4694
2005 | 11 | 6 | 13 | 4177 | 1104.5 | 0.53055 | 3071.9694
2005 | 11 | 6 | 14 | 4163 | 1059.5 | 0.51991 | 3102.9801
2005 | 11 | 6 | 15 | 4130 | 978 | 0.49864 | 3151.5014
2005 | 11 | 6 | 16 | 4167 | 943 | 0.46672 | 3223.5333
2005 | 11 | 6 | 17 | 4340 | 943 | 0.42417 | 3396.5758
2005 | 11 | 6 | 18 | 4906 | 973 | 0 | 3933
2005 | 11 | 6 | 19 | 4894 | 958.5 | 0 | 3935.5
2005 | 11 | 6 | 20 | 4764 | 868.5 | 0 | 3895.5
2005 | 11 | 6 | 21 | 4605 | 813 | 0 | 3792
2005 | 11 | 6 | 22 | 4350 | 681.5 | 0 | 3668.5
2005 | 11 | 6 | 23 | 3968 | 574.5 | 0 | 3393.5
2005 | 11 | 6 | 24 | 3685 | 511 | 0 | 3174
2005 | 11 | 7 | 1 | 3484 | 403.5 | 0 | 3080.5
2005 | 11 | 7 | 2 | 3414 | 340 | 0 | 3074
2005 | 11 | 7 | 3 | 3377 | 350 | 0 | 3027
2005 | 11 | 7 | 4 | 3405 | 383.5 | 0 | 3021.5
2005 | 11 | 7 | 5 | 3490 | 367 | 0 | 3123
2005 | 11 | 7 | 6 | 3759 | 366.5 | 0 | 3392.5
2005 | 11 | 7 | 7 | 4155 | 404 | 0 | 3751
2005 | 11 | 7 | 8 | 4298 | 392.5 | 0.42417 | 3905.0758
2005 | 11 | 7 | 9 | 4420 | 353.5 | 0.46672 | 4066.0333
2005 | 11 | 7 | 10 | 4521 | 399.5 | 0.49864 | 4121.0014
2005 | 11 | 7 | 11 | 4576 | 491.5 | 0.51991 | 4083.9801
2005 | 11 | 7 | 12 | 4620 | 588 | 0.53055 | 4031.4694
2005 | 11 | 7 | 13 | 4616 | 594.5 | 0.53055 | 4020.9694
2005 | 11 | 7 | 14 | 4626 | 583.5 | 0.51991 | 4041.9801
2005 | 11 | 7 | 15 | 4604 | 592.5 | 0.49864 | 4011.0014
2005 | 11 | 7 | 16 | 4590 | 622.5 | 0.46672 | 3967.0333
2005 | 11 | 7 | 17 | 4759 | 624.5 | 0.42417 | 4134.0758
2005 | 11 | 7 | 18 | 5189 | 619.5 | 0 | 4569.5
2005 | 11 | 7 | 19 | 5156 | 650.5 | 0 | 4505.5
2005 | 11 | 7 | 20 | 4975 | 654 | 0 | 4321
2005 | 11 | 7 | 21 | 4806 | 713.5 | 0 | 4092.5
2005 | 11 | 7 | 22 | 4474 | 799.5 | 0 | 3674.5
2005 | 11 | 7 | 23 | 4010 | 817.5 | 0 | 3192.5
2005 | 11 | 7 | 24 | 3655 | 872 | 0 | 2783
2005 | 11 | 8 | 1 | 3458 | 782.5 | 0 | 2675.5
2005 | 11 | 8 | 2 | 3375 | 727.5 | 0 | 2647.5
2005 | 11 | 8 | 3 | 3326 | 668.5 | 0 | 2657.5
2005 | 11 | 8 | 4 | 3336 | 589.5 | 0 | 2746.5
2005 | 11 | 8 | 5 | 3453 | 588 | 0 | 2865
2005 | 11 | 8 | 6 | 3784 | 625 | 0 | 3159
2005 | 11 | 8 | 7 | 4289 | 686 | 0 | 3603
2005 | 11 | 8 | 8 | 4448 | 753.5 | 0.42417 | 3694.0758
2005 | 11 | 8 | 9 | 4556 | 783 | 0.46672 | 3772.5333
2005 | 11 | 8 | 10 | 4638 | 750 | 0.49864 | 3887.5014
2005 | 11 | 8 | 11 | 4756 | 717 | 0.51991 | 4038.4801
2005 | 11 | 8 | 12 | 4800 | 681 | 0.53055 | 4118.4694
2005 | 11 | 8 | 13 | 4831 | 656.5 | 0.53055 | 4173.9694
2005 | 11 | 8 | 14 | 4857 | 650 | 0.51991 | 4206.4801
2005 | 11 | 8 | 15 | 4834 | 684 | 0.49864 | 4149.5014
2005 | 11 | 8 | 16 | 4817 | 801.5 | 0.46672 | 4015.0333
2005 | 11 | 8 | 17 | 4894 | 877 | 0.42417 | 4016.5758
2005 | 11 | 8 | 18 | 5272 | 931.5 | 0 | 4340.5
2005 | 11 | 8 | 19 | 5233 | 1015 | 0 | 4218
2005 | 11 | 8 | 20 | 5073 | 1118 | 0 | 3955
2005 | 11 | 8 | 21 | 4882 | 1229.5 | 0 | 3652.5
2005 | 11 | 8 | 22 | 4504 | 1300.5 | 0 | 3203.5
2005 | 11 | 8 | 23 | 4028 | 1260.5 | 0 | 2767.5
2005 | 11 | 8 | 24 | 3674 | 1204.5 | 0 | 2469.5
2005 | 11 | 9 | 1 | 3473 | 1189.5 | 0 | 2283.5
2005 | 11 | 9 | 2 | 3355 | 1140.5 | 0 | 2214.5
2005 | 11 | 9 | 3 | 3331 | 1143 | 0 | 2188
2005 | 11 | 9 | 4 | 3348 | 953.5 | 0 | 2394.5
2005 | 11 | 9 | 5 | 3445 | 774 | 0 | 2671
2005 | 11 | 9 | 6 | 3790 | 673.5 | 0 | 3116.5
2005 | 11 | 9 | 7 | 4309 | 611 | 0 | 3698
2005 | 11 | 9 | 8 | 4508 | 479 | 0.42417 | 4028.5758
2005 | 11 | 9 | 9 | 4601 | 375.5 | 0.46672 | 4225.0333
2005 | 11 | 9 | 10 | 4654 | 310.5 | 0.49864 | 4343.0014
2005 | 11 | 9 | 11 | 4693 | 300 | 0.51991 | 4392.4801
2005 | 11 | 9 | 12 | 4660 | 310 | 0.53055 | 4349.4694
2005 | 11 | 9 | 13 | 4666 | 336 | 0.53055 | 4329.4694
2005 | 11 | 9 | 14 | 4656 | 346 | 0.51991 | 4309.4801
2005 | 11 | 9 | 15 | 4681 | 375 | 0.49864 | 4305.5014
2005 | 11 | 9 | 16 | 4669 | 439 | 0.46672 | 4229.5333
2005 | 11 | 9 | 17 | 4776 | 498 | 0.42417 | 4277.5758
2005 | 11 | 9 | 18 | 5195 | 531 | 0 | 4664
2005 | 11 | 9 | 19 | 5180 | 509.5 | 0 | 4670.5
2005 | 11 | 9 | 20 | 5048 | 502 | 0 | 4546
2005 | 11 | 9 | 21 | 4850 | 526.5 | 0 | 4323.5
2005 | 11 | 9 | 22 | 4526 | 574.5 | 0 | 3951.5
2005 | 11 | 9 | 23 | 4067 | 641 | 0 | 3426
2005 | 11 | 9 | 24 | 3689 | 705 | 0 | 2984
2005 | 11 | 10 | 1 | 3493 | 761.5 | 0 | 2731.5
2005 | 11 | 10 | 2 | 3384 | 739 | 0 | 2645
2005 | 11 | 10 | 3 | 3344 | 737 | 0 | 2607
2005 | 11 | 10 | 4 | 3368 | 643 | 0 | 2725
2005 | 11 | 10 | 5 | 3468 | 547 | 0 | 2921
2005 | 11 | 10 | 6 | 3793 | 459.5 | 0 | 3333.5
2005 | 11 | 10 | 7 | 4295 | 393 | 0 | 3902
2005 | 11 | 10 | 8 | 4458 | 282.5 | 0.42417 | 4175.0758
2005 | 11 | 10 | 9 | 4535 | 197 | 0.46672 | 4337.5333
2005 | 11 | 10 | 10 | 4616 | 164.5 | 0.49864 | 4451.0014
2005 | 11 | 10 | 11 | 4690 | 167 | 0.51991 | 4522.4801
2005 | 11 | 10 | 12 | 4689 | 174.5 | 0.53055 | 4513.9694
2005 | 11 | 10 | 13 | 4694 | 178.5 | 0.53055 | 4514.9694
2005 | 11 | 10 | 14 | 4721 | 158.5 | 0.51991 | 4561.9801
2005 | 11 | 10 | 15 | 4706 | 144 | 0.49864 | 4561.5014
2005 | 11 | 10 | 16 | 4675 | 157.5 | 0.46672 | 4517.0333
2005 | 11 | 10 | 17 | 4776 | 186 | 0.42417 | 4589.5758
2005 | 11 | 10 | 18 | 5167 | 212.5 | 0 | 4954.5
2005 | 11 | 10 | 19 | 5123 | 213.5 | 0 | 4909.5
2005 | 11 | 10 | 20 | 4978 | 213.5 | 0 | 4764.5
2005 | 11 | 10 | 21 | 4788 | 227.5 | 0 | 4560.5
2005 | 11 | 10 | 22 | 4466 | 270.5 | 0 | 4195.5
2005 | 11 | 10 | 23 | 4020 | 300.5 | 0 | 3719.5
2005 | 11 | 10 | 24 | 3650 | 299 | 0 | 3351
2005 | 11 | 11 | 1 | 3442 | 304 | 0 | 3138
2005 | 11 | 11 | 2 | 3346 | 308.5 | 0 | 3037.5
2005 | 11 | 11 | 3 | 3289 | 297.5 | 0 | 2991.5
2005 | 11 | 11 | 4 | 3288 | 273.5 | 0 | 3014.5
2005 | 11 | 11 | 5 | 3385 | 258 | 0 | 3127
2005 | 11 | 11 | 6 | 3684 | 234.5 | 0 | 3449.5
2005 | 11 | 11 | 7 | 4133 | 271.5 | 0 | 3861.5
2005 | 11 | 11 | 8 | 4336 | 309 | 0.42417 | 4026.5758
2005 | 11 | 11 | 9 | 4483 | 312.5 | 0.46672 | 4170.0333
2005 | 11 | 11 | 10 | 4588 | 314.5 | 0.49864 | 4273.0014
2005 | 11 | 11 | 11 | 4666 | 334.5 | 0.51991 | 4330.9801
2005 | 11 | 11 | 12 | 4686 | 384.5 | 0.53055 | 4300.9694
2005 | 11 | 11 | 13 | 4664 | 433.5 | 0.53055 | 4229.9694
2005 | 11 | 11 | 14 | 4666 | 438.5 | 0.51991 | 4226.9801
2005 | 11 | 11 | 15 | 4647 | 464 | 0.49864 | 4182.5014
2005 | 11 | 11 | 16 | 4644 | 501.5 | 0.46672 | 4142.0333
2005 | 11 | 11 | 17 | 4803 | 579.5 | 0.42417 | 4223.0758
2005 | 11 | 11 | 18 | 5131 | 628 | 0 | 4503
2005 | 11 | 11 | 19 | 5032 | 650 | 0 | 4382
2005 | 11 | 11 | 20 | 4862 | 689 | 0 | 4173
2005 | 11 | 11 | 21 | 4683 | 737 | 0 | 3946
2005 | 11 | 11 | 22 | 4411 | 764.5 | 0 | 3646.5
2005 | 11 | 11 | 23 | 4032 | 717.5 | 0 | 3314.5
2005 | 11 | 11 | 24 | 3695 | 930 | 0 | 2765
2005 | 11 | 12 | 1 | 3494 | 1061.5 | 0 | 2432.5
2005 | 11 | 12 | 2 | 3377 | 1038 | 0 | 2339
2005 | 11 | 12 | 3 | 3313 | 970.5 | 0 | 2342.5
2005 | 11 | 12 | 4 | 3307 | 1020.5 | 0 | 2286.5
2005 | 11 | 12 | 5 | 3339 | 1033.5 | 0 | 2305.5
2005 | 11 | 12 | 6 | 3520 | 1030.5 | 0 | 2489.5
2005 | 11 | 12 | 7 | 3772 | 1195.5 | 0 | 2576.5
2005 | 11 | 12 | 8 | 3907 | 1261.5 | 0.42417 | 2645.0758
2005 | 11 | 12 | 9 | 4128 | 1347.5 | 0.46672 | 2780.0333
2005 | 11 | 12 | 10 | 4287 | 1377.5 | 0.49864 | 2909.0014
2005 | 11 | 12 | 11 | 4371 | 1368 | 0.51991 | 3002.4801
2005 | 11 | 12 | 12 | 4393 | 1366.5 | 0.53055 | 3025.9694
2005 | 11 | 12 | 13 | 4355 | 1321.5 | 0.53055 | 3032.9694
2005 | 11 | 12 | 14 | 4296 | 1233 | 0.51991 | 3062.4801
2005 | 11 | 12 | 15 | 4260 | 1160 | 0.49864 | 3099.5014
2005 | 11 | 12 | 16 | 4265 | 1090.5 | 0.46672 | 3174.0333
2005 | 11 | 12 | 17 | 4448 | 1107 | 0.42417 | 3340.5758
2005 | 11 | 12 | 18 | 4890 | 1076.5 | 0 | 3813.5
2005 | 11 | 12 | 19 | 4841 | 994.5 | 0 | 3846.5
2005 | 11 | 12 | 20 | 4717 | 779.5 | 0 | 3937.5
2005 | 11 | 12 | 21 | 4585 | 635 | 0 | 3950
2005 | 11 | 12 | 22 | 4383 | 640.5 | 0 | 3742.5
2005 | 11 | 12 | 23 | 4063 | 645 | 0 | 3418
2005 | 11 | 12 | 24 | 3772 | 632.5 | 0 | 3139.5
2005 | 11 | 13 | 1 | 3579 | 597.5 | 0 | 2981.5
2005 | 11 | 13 | 2 | 3473 | 557.5 | 0 | 2915.5
2005 | 11 | 13 | 3 | 3430 | 484.5 | 0 | 2945.5
2005 | 11 | 13 | 4 | 3432 | 494.5 | 0 | 2937.5
2005 | 11 | 13 | 5 | 3443 | 495 | 0 | 2948
2005 | 11 | 13 | 6 | 3580 | 453 | 0 | 3127
2005 | 11 | 13 | 7 | 3712 | 467 | 0 | 3245
2005 | 11 | 13 | 8 | 3801 | 436 | 0.42417 | 3364.5758
2005 | 11 | 13 | 9 | 3991 | 449 | 0.46672 | 3541.5333
2005 | 11 | 13 | 10 | 4156 | 463 | 0.49864 | 3692.5014
2005 | 11 | 13 | 11 | 4209 | 471.5 | 0.51991 | 3736.9801
2005 | 11 | 13 | 12 | 4256 | 499.5 | 0.53055 | 3755.9694
2005 | 11 | 13 | 13 | 4260 | 527.5 | 0.53055 | 3731.9694
2005 | 11 | 13 | 14 | 4225 | 590 | 0.51991 | 3634.4801
2005 | 11 | 13 | 15 | 4214 | 680.5 | 0.49864 | 3533.0014
2005 | 11 | 13 | 16 | 4291 | 813.5 | 0.46672 | 3477.0333
2005 | 11 | 13 | 17 | 4567 | 985.5 | 0.42417 | 3581.0758
2005 | 11 | 13 | 18 | 5049 | 1090 | 0 | 3959
2005 | 11 | 13 | 19 | 5041 | 1108.5 | 0 | 3932.5
2005 | 11 | 13 | 20 | 4931 | 997 | 0 | 3934
2005 | 11 | 13 | 21 | 4760 | 941 | 0 | 3819
2005 | 11 | 13 | 22 | 4495 | 951 | 0 | 3544
2005 | 11 | 13 | 23 | 4119 | 928.5 | 0 | 3190.5
2005 | 11 | 13 | 24 | 3801 | 870 | 0 | 2931
2005 | 11 | 14 | 1 | 3605 | 842 | 0 | 2763
2005 | 11 | 14 | 2 | 3505 | 814.5 | 0 | 2690.5
2005 | 11 | 14 | 3 | 3479 | 801 | 0 | 2678
2005 | 11 | 14 | 4 | 3519 | 781 | 0 | 2738
2005 | 11 | 14 | 5 | 3619 | 716 | 0 | 2903
2005 | 11 | 14 | 6 | 3898 | 675.5 | 0 | 3222.5
2005 | 11 | 14 | 7 | 4276 | 669 | 0 | 3607
2005 | 11 | 14 | 8 | 4444 | 655.5 | 0.42417 | 3788.0758
2005 | 11 | 14 | 9 | 4547 | 659 | 0.46672 | 3887.5333
2005 | 11 | 14 | 10 | 4612 | 636.5 | 0.49864 | 3975.0014
2005 | 11 | 14 | 11 | 4675 | 679.5 | 0.51991 | 3994.9801
2005 | 11 | 14 | 12 | 4671 | 809 | 0.53055 | 3861.4694
2005 | 11 | 14 | 13 | 4694 | 879.5 | 0.53055 | 3813.9694
2005 | 11 | 14 | 14 | 4688 | 917.5 | 0.51991 | 3769.9801
2005 | 11 | 14 | 15 | 4718 | 1129 | 0.49864 | 3588.5014
2005 | 11 | 14 | 16 | 4826 | 1301.5 | 0.46672 | 3524.0333
2005 | 11 | 14 | 17 | 5067 | 1451.5 | 0.42417 | 3615.0758
2005 | 11 | 14 | 18 | 5474 | 1567.5 | 0 | 3906.5
2005 | 11 | 14 | 19 | 5467 | 1577 | 0 | 3890
2005 | 11 | 14 | 20 | 5315 | 1605.5 | 0 | 3709.5
2005 | 11 | 14 | 21 | 5117 | 1580.5 | 0 | 3536.5
2005 | 11 | 14 | 22 | 4768 | 1613 | 0 | 3155
2005 | 11 | 14 | 23 | 4319 | 1525 | 0 | 2794
2005 | 11 | 14 | 24 | 3981 | 1469.5 | 0 | 2511.5
2005 | 11 | 15 | 1 | 3801 | 1533.5 | 0 | 2267.5
2005 | 11 | 15 | 2 | 3724 | 1566 | 0 | 2158
2005 | 11 | 15 | 3 | 3693 | 1588.5 | 0 | 2104.5
2005 | 11 | 15 | 4 | 3718 | 1542.5 | 0 | 2175.5
2005 | 11 | 15 | 5 | 3832 | 1512 | 0 | 2320
2005 | 11 | 15 | 6 | 4167 | 1445 | 0 | 2722
2005 | 11 | 15 | 7 | 4630 | 1417 | 0 | 3213
2005 | 11 | 15 | 8 | 4792 | 1401.5 | 0.42417 | 3390.0758
2005 | 11 | 15 | 9 | 4821 | 1383 | 0.46672 | 3437.5333
2005 | 11 | 15 | 10 | 4874 | 1359 | 0.49864 | 3514.5014
2005 | 11 | 15 | 11 | 4905 | 1372 | 0.51991 | 3532.4801
2005 | 11 | 15 | 12 | 4918 | 1416.5 | 0.53055 | 3500.9694
2005 | 11 | 15 | 13 | 4908 | 1408 | 0.53055 | 3499.4694
2005 | 11 | 15 | 14 | 4887 | 1412.5 | 0.51991 | 3473.9801
2005 | 11 | 15 | 15 | 4897 | 1473 | 0.49864 | 3423.5014
2005 | 11 | 15 | 16 | 4931 | 1443 | 0.46672 | 3487.5333
2005 | 11 | 15 | 17 | 5154 | 1417 | 0.42417 | 3736.5758
2005 | 11 | 15 | 18 | 5662 | 1407 | 0 | 4255
2005 | 11 | 15 | 19 | 5671 | 1348.5 | 0 | 4322.5
2005 | 11 | 15 | 20 | 5545 | 1307.5 | 0 | 4237.5
2005 | 11 | 15 | 21 | 5366 | 1253.5 | 0 | 4112.5
2005 | 11 | 15 | 22 | 5033 | 1209.5 | 0 | 3823.5
2005 | 11 | 15 | 23 | 4560 | 1121 | 0 | 3439
2005 | 11 | 15 | 24 | 4174 | 1059.5 | 0 | 3114.5
2005 | 11 | 16 | 1 | 3976 | 1071.5 | 0 | 2904.5
2005 | 11 | 16 | 2 | 3894 | 1060 | 0 | 2834
2005 | 11 | 16 | 3 | 3852 | 1064.5 | 0 | 2787.5
2005 | 11 | 16 | 4 | 3878 | 1042 | 0 | 2836
2005 | 11 | 16 | 5 | 3972 | 1068 | 0 | 2904
2005 | 11 | 16 | 6 | 4314 | 1049 | 0 | 3265
2005 | 11 | 16 | 7 | 4809 | 976.5 | 0 | 3832.5
2005 | 11 | 16 | 8 | 4969 | 872 | 0.42417 | 4096.5758
2005 | 11 | 16 | 9 | 4974 | 739 | 0.46672 | 4234.5333
2005 | 11 | 16 | 10 | 4992 | 696 | 0.49864 | 4295.5014
2005 | 11 | 16 | 11 | 5004 | 621.5 | 0.51991 | 4381.9801
2005 | 11 | 16 | 12 | 4980 | 577.5 | 0.53055 | 4401.9694
2005 | 11 | 16 | 13 | 4930 | 534 | 0.53055 | 4395.4694
2005 | 11 | 16 | 14 | 4908 | 496.5 | 0.51991 | 4410.9801
2005 | 11 | 16 | 15 | 4878 | 455.5 | 0.49864 | 4422.0014
2005 | 11 | 16 | 16 | 4879 | 405.5 | 0.46672 | 4473.0333
2005 | 11 | 16 | 17 | 5066 | 396.5 | 0.42417 | 4669.0758
2005 | 11 | 16 | 18 | 5587 | 424 | 0 | 5163
2005 | 11 | 16 | 19 | 5597 | 472 | 0 | 5125
2005 | 11 | 16 | 20 | 5491 | 542 | 0 | 4949
2005 | 11 | 16 | 21 | 5305 | 604 | 0 | 4701
2005 | 11 | 16 | 22 | 5011 | 627.5 | 0 | 4383.5
2005 | 11 | 16 | 23 | 4514 | 637 | 0 | 3877
2005 | 11 | 16 | 24 | 4135 | 634.5 | 0 | 3500.5
2005 | 11 | 17 | 1 | 3927 | 588 | 0 | 3339
2005 | 11 | 17 | 2 | 3836 | 523 | 0 | 3313
2005 | 11 | 17 | 3 | 3776 | 512 | 0 | 3264
2005 | 11 | 17 | 4 | 3821 | 555 | 0 | 3266
2005 | 11 | 17 | 5 | 3904 | 622.5 | 0 | 3281.5
2005 | 11 | 17 | 6 | 4243 | 651.5 | 0 | 3591.5
2005 | 11 | 17 | 7 | 4757 | 641 | 0 | 4116
2005 | 11 | 17 | 8 | 4917 | 591 | 0.42417 | 4325.5758
2005 | 11 | 17 | 9 | 4935 | 470.5 | 0.46672 | 4464.0333
2005 | 11 | 17 | 10 | 5015 | 491 | 0.49864 | 4523.5014
2005 | 11 | 17 | 11 | 5084 | 569.5 | 0.51991 | 4513.9801
2005 | 11 | 17 | 12 | 5093 | 604.5 | 0.53055 | 4487.9694
2005 | 11 | 17 | 13 | 5066 | 646.5 | 0.53055 | 4418.9694
2005 | 11 | 17 | 14 | 5026 | 668.5 | 0.51991 | 4356.9801
2005 | 11 | 17 | 15 | 4990 | 646 | 0.49864 | 4343.5014
2005 | 11 | 17 | 16 | 4995 | 593.5 | 0.46672 | 4401.0333
2005 | 11 | 17 | 17 | 5227 | 562 | 0.42417 | 4664.5758
2005 | 11 | 17 | 18 | 5671 | 567.5 | 0 | 5103.5
2005 | 11 | 17 | 19 | 5655 | 572.5 | 0 | 5082.5
2005 | 11 | 17 | 20 | 5548 | 613.5 | 0 | 4934.5
2005 | 11 | 17 | 21 | 5399 | 644 | 0 | 4755
2005 | 11 | 17 | 22 | 5042 | 664 | 0 | 4378
2005 | 11 | 17 | 23 | 4568 | 693 | 0 | 3875
2005 | 11 | 17 | 24 | 4184 | 648.5 | 0 | 3535.5
2005 | 11 | 18 | 1 | 4005 | 652 | 0 | 3353
2005 | 11 | 18 | 2 | 3915 | 636.5 | 0 | 3278.5
2005 | 11 | 18 | 3 | 3866 | 608 | 0 | 3258
2005 | 11 | 18 | 4 | 3872 | 683.5 | 0 | 3188.5
2005 | 11 | 18 | 5 | 3961 | 726 | 0 | 3235
2005 | 11 | 18 | 6 | 4326 | 775.5 | 0 | 3550.5
2005 | 11 | 18 | 7 | 4821 | 832.5 | 0 | 3988.5
2005 | 11 | 18 | 8 | 4953 | 780.5 | 0.42417 | 4172.0758
2005 | 11 | 18 | 9 | 4984 | 637.5 | 0.46672 | 4346.0333
2005 | 11 | 18 | 10 | 5018 | 510.5 | 0.49864 | 4507.0014
2005 | 11 | 18 | 11 | 5002 | 505.5 | 0.51991 | 4495.9801
2005 | 11 | 18 | 12 | 4955 | 496.5 | 0.53055 | 4457.9694
2005 | 11 | 18 | 13 | 4921 | 524.5 | 0.53055 | 4395.9694
2005 | 11 | 18 | 14 | 4868 | 530.5 | 0.51991 | 4336.9801
2005 | 11 | 18 | 15 | 4839 | 626.5 | 0.49864 | 4212.0014
2005 | 11 | 18 | 16 | 4834 | 766.5 | 0.46672 | 4067.0333
2005 | 11 | 18 | 17 | 5038 | 866.5 | 0.42417 | 4171.0758
2005 | 11 | 18 | 18 | 5457 | 958.5 | 0 | 4498.5
2005 | 11 | 18 | 19 | 5399 | 1059.5 | 0 | 4339.5
2005 | 11 | 18 | 20 | 5266 | 1201 | 0 | 4065
2005 | 11 | 18 | 21 | 5126 | 1266.5 | 0 | 3859.5
2005 | 11 | 18 | 22 | 4834 | 1284 | 0 | 3550
2005 | 11 | 18 | 23 | 4449 | 1314 | 0 | 3135
2005 | 11 | 18 | 24 | 4100 | 1237 | 0 | 2863
2005 | 11 | 19 | 1 | 3874 | 1275.5 | 0 | 2598.5
2005 | 11 | 19 | 2 | 3763 | 1344.5 | 0 | 2418.5
2005 | 11 | 19 | 3 | 3722 | 1431 | 0 | 2291
2005 | 11 | 19 | 4 | 3708 | 1464.5 | 0 | 2243.5
2005 | 11 | 19 | 5 | 3750 | 1507.5 | 0 | 2242.5
2005 | 11 | 19 | 6 | 3945 | 1521.5 | 0 | 2423.5
2005 | 11 | 19 | 7 | 4239 | 1426.5 | 0 | 2812.5
2005 | 11 | 19 | 8 | 4407 | 1302 | 0.42417 | 3104.5758
2005 | 11 | 19 | 9 | 4616 | 1189.5 | 0.46672 | 3426.0333
2005 | 11 | 19 | 10 | 4699 | 1169 | 0.49864 | 3529.5014
2005 | 11 | 19 | 11 | 4704 | 1153.5 | 0.51991 | 3549.9801
2005 | 11 | 19 | 12 | 4667 | 1143 | 0.53055 | 3523.4694
2005 | 11 | 19 | 13 | 4615 | 1168 | 0.53055 | 3446.4694
2005 | 11 | 19 | 14 | 4549 | 1132 | 0.51991 | 3416.4801
2005 | 11 | 19 | 15 | 4504 | 1038.5 | 0.49864 | 3465.0014
2005 | 11 | 19 | 16 | 4504 | 958 | 0.46672 | 3545.5333
2005 | 11 | 19 | 17 | 4715 | 932.5 | 0.42417 | 3782.0758
2005 | 11 | 19 | 18 | 5200 | 901 | 0 | 4299
2005 | 11 | 19 | 19 | 5179 | 856 | 0 | 4323
2005 | 11 | 19 | 20 | 5077 | 865.5 | 0 | 4211.5
2005 | 11 | 19 | 21 | 4956 | 842 | 0 | 4114
2005 | 11 | 19 | 22 | 4742 | 834.5 | 0 | 3907.5
2005 | 11 | 19 | 23 | 4417 | 865 | 0 | 3552
2005 | 11 | 19 | 24 | 4113 | 878 | 0 | 3235
2005 | 11 | 20 | 1 | 3902 | 962.5 | 0 | 2939.5
2005 | 11 | 20 | 2 | 3789 | 1068 | 0 | 2721
2005 | 11 | 20 | 3 | 3746 | 1155.5 | 0 | 2590.5
2005 | 11 | 20 | 4 | 3724 | 1204.5 | 0 | 2519.5
2005 | 11 | 20 | 5 | 3745 | 1237.5 | 0 | 2507.5
2005 | 11 | 20 | 6 | 3862 | 1258 | 0 | 2604
2005 | 11 | 20 | 7 | 4021 | 1245 | 0 | 2776
2005 | 11 | 20 | 8 | 4152 | 1195 | 0.42417 | 2956.5758
2005 | 11 | 20 | 9 | 4318 | 1071 | 0.46672 | 3246.5333
2005 | 11 | 20 | 10 | 4425 | 972 | 0.49864 | 3452.5014
2005 | 11 | 20 | 11 | 4453 | 984 | 0.51991 | 3468.4801
2005 | 11 | 20 | 12 | 4454 | 998.5 | 0.53055 | 3454.9694
2005 | 11 | 20 | 13 | 4425 | 1037.5 | 0.53055 | 3386.9694
2005 | 11 | 20 | 14 | 4360 | 1035 | 0.51991 | 3324.4801
2005 | 11 | 20 | 15 | 4346 | 1034 | 0.49864 | 3311.5014
2005 | 11 | 20 | 16 | 4360 | 1013.5 | 0.46672 | 3346.0333
2005 | 11 | 20 | 17 | 4606 | 1092.5 | 0.42417 | 3513.0758
2005 | 11 | 20 | 18 | 5151 | 1169 | 0 | 3982
2005 | 11 | 20 | 19 | 5172 | 1139.5 | 0 | 4032.5
2005 | 11 | 20 | 20 | 5066 | 1211 | 0 | 3855
2005 | 11 | 20 | 21 | 4900 | 1251 | 0 | 3649
2005 | 11 | 20 | 22 | 4669 | 1229.5 | 0 | 3439.5
2005 | 11 | 20 | 23 | 4311 | 1192.5 | 0 | 3118.5
2005 | 11 | 20 | 24 | 3988 | 1207.5 | 0 | 2780.5
2005 | 11 | 21 | 1 | 3793 | 1238.5 | 0 | 2554.5
2005 | 11 | 21 | 2 | 3700 | 1280.5 | 0 | 2419.5
2005 | 11 | 21 | 3 | 3692 | 1315 | 0 | 2377
2005 | 11 | 21 | 4 | 3689 | 1318 | 0 | 2371
2005 | 11 | 21 | 5 | 3763 | 1315.5 | 0 | 2447.5
2005 | 11 | 21 | 6 | 4069 | 1300 | 0 | 2769
2005 | 11 | 21 | 7 | 4465 | 1235.5 | 0 | 3229.5
2005 | 11 | 21 | 8 | 4620 | 1121.5 | 0.42417 | 3498.0758
2005 | 11 | 21 | 9 | 4702 | 939.5 | 0.46672 | 3762.0333
2005 | 11 | 21 | 10 | 4753 | 727 | 0.49864 | 4025.5014
2005 | 11 | 21 | 11 | 4796 | 584.5 | 0.51991 | 4210.9801
2005 | 11 | 21 | 12 | 4790 | 548 | 0.53055 | 4241.4694
2005 | 11 | 21 | 13 | 4721 | 501 | 0.53055 | 4219.4694
2005 | 11 | 21 | 14 | 4701 | 430 | 0.51991 | 4270.4801
2005 | 11 | 21 | 15 | 4669 | 354.5 | 0.49864 | 4314.0014
2005 | 11 | 21 | 16 | 4665 | 310 | 0.46672 | 4354.5333
2005 | 11 | 21 | 17 | 4855 | 345.5 | 0.42417 | 4509.0758
2005 | 11 | 21 | 18 | 5350 | 373 | 0 | 4977
2005 | 11 | 21 | 19 | 5365 | 383 | 0 | 4982
2005 | 11 | 21 | 20 | 5254 | 487.5 | 0 | 4766.5
2005 | 11 | 21 | 21 | 5083 | 675 | 0 | 4408
2005 | 11 | 21 | 22 | 4799 | 793.5 | 0 | 4005.5
2005 | 11 | 21 | 23 | 4365 | 931.5 | 0 | 3433.5
2005 | 11 | 21 | 24 | 3991 | 1073.5 | 0 | 2917.5
2005 | 11 | 22 | 1 | 3779 | 1194 | 0 | 2585
2005 | 11 | 22 | 2 | 3712 | 1252.5 | 0 | 2459.5
2005 | 11 | 22 | 3 | 3692 | 1279.5 | 0 | 2412.5
2005 | 11 | 22 | 4 | 3695 | 1318 | 0 | 2377
2005 | 11 | 22 | 5 | 3792 | 1356 | 0 | 2436
2005 | 11 | 22 | 6 | 4113 | 1373.5 | 0 | 2739.5
2005 | 11 | 22 | 7 | 4610 | 1348 | 0 | 3262
2005 | 11 | 22 | 8 | 4773 | 1239.5 | 0.42417 | 3533.0758
2005 | 11 | 22 | 9 | 4811 | 1043.5 | 0.46672 | 3767.0333
2005 | 11 | 22 | 10 | 4830 | 827 | 0.49864 | 4002.5014
2005 | 11 | 22 | 11 | 4857 | 774.5 | 0.51991 | 4081.9801
2005 | 11 | 22 | 12 | 4856 | 772.5 | 0.53055 | 4082.9694
2005 | 11 | 22 | 13 | 4818 | 707 | 0.53055 | 4110.4694
2005 | 11 | 22 | 14 | 4829 | 599 | 0.51991 | 4229.4801
2005 | 11 | 22 | 15 | 4792 | 578 | 0.49864 | 4213.5014
2005 | 11 | 22 | 16 | 4767 | 618 | 0.46672 | 4148.5333
2005 | 11 | 22 | 17 | 4955 | 718.5 | 0.42417 | 4236.0758
2005 | 11 | 22 | 18 | 5383 | 811 | 0 | 4572
2005 | 11 | 22 | 19 | 5390 | 902.5 | 0 | 4487.5
2005 | 11 | 22 | 20 | 5260 | 995 | 0 | 4265
2005 | 11 | 22 | 21 | 5120 | 1093.5 | 0 | 4026.5
2005 | 11 | 22 | 22 | 4822 | 1171 | 0 | 3651
2005 | 11 | 22 | 23 | 4387 | 1240.5 | 0 | 3146.5
2005 | 11 | 22 | 24 | 4029 | 1304 | 0 | 2725
2005 | 11 | 23 | 1 | 3813 | 1358 | 0 | 2455
2005 | 11 | 23 | 2 | 3725 | 1387 | 0 | 2338
2005 | 11 | 23 | 3 | 3671 | 1396.5 | 0 | 2274.5
2005 | 11 | 23 | 4 | 3670 | 1409 | 0 | 2261
2005 | 11 | 23 | 5 | 3792 | 1418 | 0 | 2374
2005 | 11 | 23 | 6 | 4085 | 1418.5 | 0 | 2666.5
2005 | 11 | 23 | 7 | 4490 | 1409 | 0 | 3081
2005 | 11 | 23 | 8 | 4663 | 1359.5 | 0.42417 | 3303.0758
2005 | 11 | 23 | 9 | 4776 | 1271.5 | 0.46672 | 3504.0333
2005 | 11 | 23 | 10 | 4833 | 1148.5 | 0.49864 | 3684.0014
2005 | 11 | 23 | 11 | 4907 | 1076 | 0.51991 | 3830.4801
2005 | 11 | 23 | 12 | 4891 | 1040 | 0.53055 | 3850.4694
2005 | 11 | 23 | 13 | 4823 | 968.5 | 0.53055 | 3853.9694
2005 | 11 | 23 | 14 | 4808 | 859 | 0.51991 | 3948.4801
2005 | 11 | 23 | 15 | 4762 | 894.5 | 0.49864 | 3867.0014
2005 | 11 | 23 | 16 | 4719 | 796 | 0.46672 | 3922.5333
2005 | 11 | 23 | 17 | 4880 | 761.5 | 0.42417 | 4118.0758
2005 | 11 | 23 | 18 | 5328 | 841.5 | 0 | 4486.5
2005 | 11 | 23 | 19 | 5285 | 879.5 | 0 | 4405.5
2005 | 11 | 23 | 20 | 5175 | 943 | 0 | 4232
2005 | 11 | 23 | 21 | 5011 | 953 | 0 | 4058
2005 | 11 | 23 | 22 | 4753 | 954 | 0 | 3799
2005 | 11 | 23 | 23 | 4380 | 936.5 | 0 | 3443.5
2005 | 11 | 23 | 24 | 3999 | 888.5 | 0 | 3110.5
2005 | 11 | 24 | 1 | 3749 | 841.5 | 0 | 2907.5
2005 | 11 | 24 | 2 | 3650 | 722 | 0 | 2928
2005 | 11 | 24 | 3 | 3598 | 690 | 0 | 2908
2005 | 11 | 24 | 4 | 3558 | 637.5 | 0 | 2920.5
2005 | 11 | 24 | 5 | 3627 | 558 | 0 | 3069
2005 | 11 | 24 | 6 | 3822 | 533 | 0 | 3289
2005 | 11 | 24 | 7 | 4080 | 494 | 0 | 3586
2005 | 11 | 24 | 8 | 4194 | 438.5 | 0.42417 | 3755.0758
2005 | 11 | 24 | 9 | 4391 | 380.5 | 0.46672 | 4010.0333
2005 | 11 | 24 | 10 | 4509 | 326 | 0.49864 | 4182.5014
2005 | 11 | 24 | 11 | 4564 | 297.5 | 0.51991 | 4265.9801
2005 | 11 | 24 | 12 | 4541 | 288 | 0.53055 | 4252.4694
2005 | 11 | 24 | 13 | 4428 | 272 | 0.53055 | 4155.4694
2005 | 11 | 24 | 14 | 4287 | 253.5 | 0.51991 | 4032.9801
2005 | 11 | 24 | 15 | 4155 | 267.5 | 0.49864 | 3887.0014
2005 | 11 | 24 | 16 | 4073 | 235 | 0.46672 | 3837.5333
2005 | 11 | 24 | 17 | 4196 | 254 | 0.42417 | 3941.5758
2005 | 11 | 24 | 18 | 4547 | 314.5 | 0 | 4232.5
2005 | 11 | 24 | 19 | 4557 | 391 | 0 | 4166
2005 | 11 | 24 | 20 | 4531 | 477 | 0 | 4054
2005 | 11 | 24 | 21 | 4468 | 534.5 | 0 | 3933.5
2005 | 11 | 24 | 22 | 4322 | 624 | 0 | 3698
2005 | 11 | 24 | 23 | 4083 | 708.5 | 0 | 3374.5
2005 | 11 | 24 | 24 | 3809 | 721 | 0 | 3088
2005 | 11 | 25 | 1 | 3622 | 702.5 | 0 | 2919.5
2005 | 11 | 25 | 2 | 3551 | 749.5 | 0 | 2801.5
2005 | 11 | 25 | 3 | 3525 | 760.5 | 0 | 2764.5
2005 | 11 | 25 | 4 | 3527 | 707 | 0 | 2820
2005 | 11 | 25 | 5 | 3631 | 672 | 0 | 2959
2005 | 11 | 25 | 6 | 3835 | 670 | 0 | 3165
2005 | 11 | 25 | 7 | 4069 | 689.5 | 0 | 3379.5
2005 | 11 | 25 | 8 | 4138 | 668 | 0.42417 | 3469.5758
2005 | 11 | 25 | 9 | 4321 | 524.5 | 0.46672 | 3796.0333
2005 | 11 | 25 | 10 | 4402 | 348 | 0.49864 | 4053.5014
2005 | 11 | 25 | 11 | 4435 | 349 | 0.51991 | 4085.4801
2005 | 11 | 25 | 12 | 4417 | 366.5 | 0.53055 | 4049.9694
2005 | 11 | 25 | 13 | 4361 | 353.5 | 0.53055 | 4006.9694
2005 | 11 | 25 | 14 | 4287 | 296 | 0.51991 | 3990.4801
2005 | 11 | 25 | 15 | 4201 | 195.5 | 0.49864 | 4005.0014
2005 | 11 | 25 | 16 | 4207 | 200 | 0.46672 | 4006.5333
2005 | 11 | 25 | 17 | 4399 | 239.5 | 0.42417 | 4159.0758
2005 | 11 | 25 | 18 | 4837 | 253.5 | 0 | 4583.5
2005 | 11 | 25 | 19 | 4837 | 284.5 | 0 | 4552.5
2005 | 11 | 25 | 20 | 4755 | 325.5 | 0 | 4429.5
2005 | 11 | 25 | 21 | 4675 | 373 | 0 | 4302
2005 | 11 | 25 | 22 | 4496 | 417.5 | 0 | 4078.5
2005 | 11 | 25 | 23 | 4202 | 421 | 0 | 3781
2005 | 11 | 25 | 24 | 3922 | 434 | 0 | 3488
2005 | 11 | 26 | 1 | 3717 | 422 | 0 | 3295
2005 | 11 | 26 | 2 | 3627 | 436.5 | 0 | 3190.5
2005 | 11 | 26 | 3 | 3575 | 484.5 | 0 | 3090.5
2005 | 11 | 26 | 4 | 3571 | 493.5 | 0 | 3077.5
2005 | 11 | 26 | 5 | 3619 | 491.5 | 0 | 3127.5
2005 | 11 | 26 | 6 | 3754 | 588.5 | 0 | 3165.5
2005 | 11 | 26 | 7 | 3961 | 663 | 0 | 3298
2005 | 11 | 26 | 8 | 4089 | 660 | 0.42417 | 3428.5758
2005 | 11 | 26 | 9 | 4266 | 540 | 0.46672 | 3725.5333
2005 | 11 | 26 | 10 | 4394 | 481.5 | 0.49864 | 3912.0014
2005 | 11 | 26 | 11 | 4453 | 604.5 | 0.51991 | 3847.9801
2005 | 11 | 26 | 12 | 4446 | 659.5 | 0.53055 | 3785.9694
2005 | 11 | 26 | 13 | 4402 | 649 | 0.53055 | 3752.4694
2005 | 11 | 26 | 14 | 4340 | 633 | 0.51991 | 3706.4801
2005 | 11 | 26 | 15 | 4330 | 608 | 0.49864 | 3721.5014
2005 | 11 | 26 | 16 | 4384 | 611 | 0.46672 | 3772.5333
2005 | 11 | 26 | 17 | 4637 | 637.5 | 0.42417 | 3999.0758
2005 | 11 | 26 | 18 | 5095 | 682 | 0 | 4413
2005 | 11 | 26 | 19 | 5093 | 729 | 0 | 4364
2005 | 11 | 26 | 20 | 4971 | 795 | 0 | 4176
2005 | 11 | 26 | 21 | 4866 | 865 | 0 | 4001
2005 | 11 | 26 | 22 | 4681 | 979.5 | 0 | 3701.5
2005 | 11 | 26 | 23 | 4341 | 1011 | 0 | 3330
2005 | 11 | 26 | 24 | 4023 | 1085.5 | 0 | 2937.5
2005 | 11 | 27 | 1 | 3801 | 1110.5 | 0 | 2690.5
2005 | 11 | 27 | 2 | 3705 | 1199 | 0 | 2506
2005 | 11 | 27 | 3 | 3637 | 1346 | 0 | 2291
2005 | 11 | 27 | 4 | 3599 | 1437.5 | 0 | 2161.5
2005 | 11 | 27 | 5 | 3638 | 1571.5 | 0 | 2066.5
2005 | 11 | 27 | 6 | 3734 | 1611 | 0 | 2123
2005 | 11 | 27 | 7 | 3896 | 1606.5 | 0 | 2289.5
2005 | 11 | 27 | 8 | 4020 | 1647 | 0.42417 | 2372.5758
2005 | 11 | 27 | 9 | 4262 | 1603 | 0.46672 | 2658.5333
2005 | 11 | 27 | 10 | 4418 | 1539 | 0.49864 | 2878.5014
2005 | 11 | 27 | 11 | 4539 | 1555 | 0.51991 | 2983.4801
2005 | 11 | 27 | 12 | 4516 | 1579.5 | 0.53055 | 2935.9694
2005 | 11 | 27 | 13 | 4509 | 1581.5 | 0.53055 | 2926.9694
2005 | 11 | 27 | 14 | 4496 | 1595 | 0.51991 | 2900.4801
2005 | 11 | 27 | 15 | 4507 | 1620 | 0.49864 | 2886.5014
2005 | 11 | 27 | 16 | 4565 | 1666 | 0.46672 | 2898.5333
2005 | 11 | 27 | 17 | 4902 | 1625.5 | 0.42417 | 3276.0758
2005 | 11 | 27 | 18 | 5449 | 1651 | 0 | 3798
2005 | 11 | 27 | 19 | 5477 | 1672 | 0 | 3805
2005 | 11 | 27 | 20 | 5363 | 1662 | 0 | 3701
2005 | 11 | 27 | 21 | 5190 | 1675.5 | 0 | 3514.5
2005 | 11 | 27 | 22 | 4914 | 1709.5 | 0 | 3204.5
2005 | 11 | 27 | 23 | 4478 | 1691 | 0 | 2787
2005 | 11 | 27 | 24 | 4094 | 1667.5 | 0 | 2426.5
2005 | 11 | 28 | 1 | 3922 | 1670 | 0 | 2252
2005 | 11 | 28 | 2 | 3839 | 1669 | 0 | 2170
2005 | 11 | 28 | 3 | 3795 | 1686 | 0 | 2109
2005 | 11 | 28 | 4 | 3806 | 1744 | 0 | 2062
2005 | 11 | 28 | 5 | 3895 | 1819 | 0 | 2076
2005 | 11 | 28 | 6 | 4181 | 1797.5 | 0 | 2383.5
2005 | 11 | 28 | 7 | 4625 | 1782.5 | 0 | 2842.5
2005 | 11 | 28 | 8 | 4790 | 1802 | 0.42417 | 2987.5758
2005 | 11 | 28 | 9 | 4859 | 1802 | 0.46672 | 3056.5333
2005 | 11 | 28 | 10 | 4936 | 1768 | 0.49864 | 3167.5014
2005 | 11 | 28 | 11 | 5003 | 1716 | 0.51991 | 3286.4801
2005 | 11 | 28 | 12 | 4988 | 1752 | 0.53055 | 3235.4694
2005 | 11 | 28 | 13 | 4950 | 1784.5 | 0.53055 | 3164.9694
2005 | 11 | 28 | 14 | 4919 | 1727 | 0.51991 | 3191.4801
2005 | 11 | 28 | 15 | 4886 | 1730 | 0.49864 | 3155.5014
2005 | 11 | 28 | 16 | 4950 | 1776 | 0.46672 | 3173.5333
2005 | 11 | 28 | 17 | 5270 | 1773 | 0.42417 | 3496.5758
2005 | 11 | 28 | 18 | 5827 | 1740.5 | 0 | 4086.5
2005 | 11 | 28 | 19 | 5837 | 1693 | 0 | 4144
2005 | 11 | 28 | 20 | 5723 | 1669.5 | 0 | 4053.5
2005 | 11 | 28 | 21 | 5559 | 1699.5 | 0 | 3859.5
2005 | 11 | 28 | 22 | 5245 | 1732.5 | 0 | 3512.5
2005 | 11 | 28 | 23 | 4703 | 1732.5 | 0 | 2970.5
2005 | 11 | 28 | 24 | 4273 | 1709.5 | 0 | 2563.5
2005 | 11 | 29 | 1 | 4094 | 1618.5 | 0 | 2475.5
2005 | 11 | 29 | 2 | 3980 | 1546 | 0 | 2434
2005 | 11 | 29 | 3 | 3968 | 1491.5 | 0 | 2476.5
2005 | 11 | 29 | 4 | 3991 | 1474 | 0 | 2517
2005 | 11 | 29 | 5 | 4105 | 1456.5 | 0 | 2648.5
2005 | 11 | 29 | 6 | 4454 | 1341.5 | 0 | 3112.5
2005 | 11 | 29 | 7 | 4995 | 1211.5 | 0 | 3783.5
2005 | 11 | 29 | 8 | 5169 | 1020 | 0.42417 | 4148.5758
2005 | 11 | 29 | 9 | 5163 | 777.5 | 0.46672 | 4385.0333
2005 | 11 | 29 | 10 | 5129 | 686.5 | 0.49864 | 4442.0014
2005 | 11 | 29 | 11 | 5114 | 616 | 0.51991 | 4497.4801
2005 | 11 | 29 | 12 | 5083 | 580 | 0.53055 | 4502.4694
2005 | 11 | 29 | 13 | 5015 | 575 | 0.53055 | 4439.4694
2005 | 11 | 29 | 14 | 5015 | 569.5 | 0.51991 | 4444.9801
2005 | 11 | 29 | 15 | 4937 | 604.5 | 0.49864 | 4332.0014
2005 | 11 | 29 | 16 | 4987 | 633.5 | 0.46672 | 4353.0333
2005 | 11 | 29 | 17 | 5314 | 693 | 0.42417 | 4620.5758
2005 | 11 | 29 | 18 | 5858 | 941 | 0 | 4917
2005 | 11 | 29 | 19 | 5873 | 1053.5 | 0 | 4819.5
2005 | 11 | 29 | 20 | 5763 | 1033.5 | 0 | 4729.5
2005 | 11 | 29 | 21 | 5594 | 1013.5 | 0 | 4580.5
2005 | 11 | 29 | 22 | 5274 | 1181.5 | 0 | 4092.5
2005 | 11 | 29 | 23 | 4706 | 1191 | 0 | 3515
2005 | 11 | 29 | 24 | 4271 | 1230.5 | 0 | 3040.5
2005 | 11 | 30 | 1 | 4036 | 1290 | 0 | 2746
2005 | 11 | 30 | 2 | 3941 | 1296 | 0 | 2645
2005 | 11 | 30 | 3 | 3912 | 1138 | 0 | 2774
2005 | 11 | 30 | 4 | 3917 | 1079 | 0 | 2838
2005 | 11 | 30 | 5 | 4028 | 1046.5 | 0 | 2981.5
2005 | 11 | 30 | 6 | 4361 | 1035 | 0 | 3326
2005 | 11 | 30 | 7 | 4893 | 1025.5 | 0 | 3867.5
2005 | 11 | 30 | 8 | 5090 | 1198 | 0.42417 | 3891.5758
2005 | 11 | 30 | 9 | 5112 | 1205.5 | 0.46672 | 3906.0333
2005 | 11 | 30 | 10 | 5103 | 1303 | 0.49864 | 3799.5014
2005 | 11 | 30 | 11 | 5119 | 1436 | 0.51991 | 3682.4801
2005 | 11 | 30 | 12 | 5102 | 1531.5 | 0.53055 | 3569.9694
2005 | 11 | 30 | 13 | 5057 | 1490 | 0.53055 | 3566.4694
2005 | 11 | 30 | 14 | 5050 | 1413 | 0.51991 | 3636.4801
2005 | 11 | 30 | 15 | 5006 | 1221 | 0.49864 | 3784.5014
2005 | 11 | 30 | 16 | 5045 | 892.5 | 0.46672 | 4152.0333
2005 | 11 | 30 | 17 | 5374 | 740 | 0.42417 | 4633.5758
2005 | 11 | 30 | 18 | 5932 | 799 | 0 | 5133
2005 | 11 | 30 | 19 | 5934 | 899 | 0 | 5035
2005 | 11 | 30 | 20 | 5818 | 1043.5 | 0 | 4774.5
2005 | 11 | 30 | 21 | 5643 | 1015 | 0 | 4628
2005 | 11 | 30 | 22 | 5292 | 1037 | 0 | 4255
2005 | 11 | 30 | 23 | 4754 | 1014 | 0 | 3740
2005 | 11 | 30 | 24 | 4316 | 884 | 0 | 3432
2005 | 12 | 1 | 1 | 4089 | 780 | 0 | 3309
2005 | 12 | 1 | 2 | 4000 | 744.5 | 0 | 3255.5
2005 | 12 | 1 | 3 | 3963 | 668 | 0 | 3295
2005 | 12 | 1 | 4 | 3971 | 625 | 0 | 3346
2005 | 12 | 1 | 5 | 4077 | 637.5 | 0 | 3439.5
2005 | 12 | 1 | 6 | 4400 | 645.5 | 0 | 3754.5
2005 | 12 | 1 | 7 | 4937 | 631 | 0 | 4306
2005 | 12 | 1 | 8 | 5111 | 645 | 0.40904 | 4465.591
2005 | 12 | 1 | 9 | 5127 | 561 | 0.45309 | 4565.5469
2005 | 12 | 1 | 10 | 5115 | 557.5 | 0.48456 | 4557.0154
2005 | 12 | 1 | 11 | 5138 | 681 | 0.50344 | 4456.4966
2005 | 12 | 1 | 12 | 5101 | 829.5 | 0.50973 | 4270.9903
2005 | 12 | 1 | 13 | 5036 | 907 | 0.50344 | 4128.4966
2005 | 12 | 1 | 14 | 5001 | 924 | 0.48456 | 4076.5154
2005 | 12 | 1 | 15 | 4982 | 957.5 | 0.45309 | 4024.0469
2005 | 12 | 1 | 16 | 5016 | 929.5 | 0.40904 | 4086.091
2005 | 12 | 1 | 17 | 5358 | 965 | 0 | 4393
2005 | 12 | 1 | 18 | 5867 | 1031 | 0 | 4836
2005 | 12 | 1 | 19 | 5863 | 1072.5 | 0 | 4790.5
2005 | 12 | 1 | 20 | 5752 | 1053 | 0 | 4699
2005 | 12 | 1 | 21 | 5590 | 949.5 | 0 | 4640.5
2005 | 12 | 1 | 22 | 5226 | 857 | 0 | 4369
2005 | 12 | 1 | 23 | 4691 | 805 | 0 | 3886
2005 | 12 | 1 | 24 | 4249 | 751 | 0 | 3498
2005 | 12 | 2 | 1 | 4009 | 662.5 | 0 | 3346.5
2005 | 12 | 2 | 2 | 3899 | 599 | 0 | 3300
2005 | 12 | 2 | 3 | 3855 | 596 | 0 | 3259
2005 | 12 | 2 | 4 | 3864 | 607 | 0 | 3257
2005 | 12 | 2 | 5 | 3973 | 619 | 0 | 3354
2005 | 12 | 2 | 6 | 4283 | 602 | 0 | 3681
2005 | 12 | 2 | 7 | 4822 | 548.5 | 0 | 4273.5
2005 | 12 | 2 | 8 | 5037 | 535 | 0.40904 | 4501.591
2005 | 12 | 2 | 9 | 5077 | 518.5 | 0.45309 | 4558.0469
2005 | 12 | 2 | 10 | 5058 | 513.5 | 0.48456 | 4544.0154
2005 | 12 | 2 | 11 | 5041 | 527 | 0.50344 | 4513.4966
2005 | 12 | 2 | 12 | 4997 | 548 | 0.50973 | 4448.4903
2005 | 12 | 2 | 13 | 4926 | 601 | 0.50344 | 4324.4966
2005 | 12 | 2 | 14 | 4904 | 642 | 0.48456 | 4261.5154
2005 | 12 | 2 | 15 | 4874 | 638 | 0.45309 | 4235.5469
2005 | 12 | 2 | 16 | 4864 | 763 | 0.40904 | 4100.591
2005 | 12 | 2 | 17 | 5155 | 861.5 | 0 | 4293.5
2005 | 12 | 2 | 18 | 5598 | 904.5 | 0 | 4693.5
2005 | 12 | 2 | 19 | 5542 | 984.5 | 0 | 4557.5
2005 | 12 | 2 | 20 | 5400 | 1061 | 0 | 4339
2005 | 12 | 2 | 21 | 5247 | 1122.5 | 0 | 4124.5
2005 | 12 | 2 | 22 | 4986 | 1152.5 | 0 | 3833.5
2005 | 12 | 2 | 23 | 4574 | 1159 | 0 | 3415
2005 | 12 | 2 | 24 | 4171 | 1007.5 | 0 | 3163.5
2005 | 12 | 3 | 1 | 3926 | 871 | 0 | 3055
2005 | 12 | 3 | 2 | 3804 | 796 | 0 | 3008
2005 | 12 | 3 | 3 | 3743 | 747 | 0 | 2996
2005 | 12 | 3 | 4 | 3733 | 738 | 0 | 2995
2005 | 12 | 3 | 5 | 3810 | 726.5 | 0 | 3083.5
2005 | 12 | 3 | 6 | 3985 | 696.5 | 0 | 3288.5
2005 | 12 | 3 | 7 | 4304 | 637.5 | 0 | 3666.5
2005 | 12 | 3 | 8 | 4506 | 616 | 0.40904 | 3889.591
2005 | 12 | 3 | 9 | 4729 | 619 | 0.45309 | 4109.5469
2005 | 12 | 3 | 10 | 4843 | 614 | 0.48456 | 4228.5154
2005 | 12 | 3 | 11 | 4895 | 621.5 | 0.50344 | 4272.9966
2005 | 12 | 3 | 12 | 4879 | 641 | 0.50973 | 4237.4903
2005 | 12 | 3 | 13 | 4821 | 654.5 | 0.50344 | 4165.9966
2005 | 12 | 3 | 14 | 4801 | 680 | 0.48456 | 4120.5154
2005 | 12 | 3 | 15 | 4762 | 685.5 | 0.45309 | 4076.0469
2005 | 12 | 3 | 16 | 4760 | 741 | 0.40904 | 4018.591
2005 | 12 | 3 | 17 | 5103 | 753.5 | 0 | 4349.5
2005 | 12 | 3 | 18 | 5629 | 754 | 0 | 4875
2005 | 12 | 3 | 19 | 5590 | 739 | 0 | 4851
2005 | 12 | 3 | 20 | 5441 | 791 | 0 | 4650
2005 | 12 | 3 | 21 | 5329 | 834.5 | 0 | 4494.5
2005 | 12 | 3 | 22 | 5120 | 815.5 | 0 | 4304.5
2005 | 12 | 3 | 23 | 4747 | 859.5 | 0 | 3887.5
2005 | 12 | 3 | 24 | 4361 | 885 | 0 | 3476
2005 | 12 | 4 | 1 | 4117 | 906.5 | 0 | 3210.5
2005 | 12 | 4 | 2 | 3995 | 952.5 | 0 | 3042.5
2005 | 12 | 4 | 3 | 3931 | 956.5 | 0 | 2974.5
2005 | 12 | 4 | 4 | 3913 | 945 | 0 | 2968
2005 | 12 | 4 | 5 | 3922 | 910.5 | 0 | 3011.5
2005 | 12 | 4 | 6 | 4024 | 856 | 0 | 3168
2005 | 12 | 4 | 7 | 4229 | 827.5 | 0 | 3401.5
2005 | 12 | 4 | 8 | 4369 | 696 | 0.40904 | 3672.591
2005 | 12 | 4 | 9 | 4611 | 497 | 0.45309 | 4113.5469
2005 | 12 | 4 | 10 | 4735 | 438.5 | 0.48456 | 4296.0154
2005 | 12 | 4 | 11 | 4794 | 399 | 0.50344 | 4394.4966
2005 | 12 | 4 | 12 | 4802 | 410.5 | 0.50973 | 4390.9903
2005 | 12 | 4 | 13 | 4812 | 443.5 | 0.50344 | 4367.9966
2005 | 12 | 4 | 14 | 4807 | 473.5 | 0.48456 | 4333.0154
2005 | 12 | 4 | 15 | 4788 | 418 | 0.45309 | 4369.5469
2005 | 12 | 4 | 16 | 4848 | 367.5 | 0.40904 | 4480.091
2005 | 12 | 4 | 17 | 5253 | 360 | 0 | 4893
2005 | 12 | 4 | 18 | 5857 | 394 | 0 | 5463
2005 | 12 | 4 | 19 | 5880 | 453 | 0 | 5427
2005 | 12 | 4 | 20 | 5772 | 511 | 0 | 5261
2005 | 12 | 4 | 21 | 5589 | 484.5 | 0 | 5104.5
2005 | 12 | 4 | 22 | 5321 | 460.5 | 0 | 4860.5
2005 | 12 | 4 | 23 | 4873 | 476 | 0 | 4397
2005 | 12 | 4 | 24 | 4461 | 616 | 0 | 3845
2005 | 12 | 5 | 1 | 4224 | 837 | 0 | 3387
2005 | 12 | 5 | 2 | 4165 | 965.5 | 0 | 3199.5
2005 | 12 | 5 | 3 | 4131 | 1013.5 | 0 | 3117.5
2005 | 12 | 5 | 4 | 4149 | 1062 | 0 | 3087
2005 | 12 | 5 | 5 | 4220 | 1107.5 | 0 | 3112.5
2005 | 12 | 5 | 6 | 4501 | 1163.5 | 0 | 3337.5
2005 | 12 | 5 | 7 | 4962 | 1170.5 | 0 | 3791.5
2005 | 12 | 5 | 8 | 5163 | 1110 | 0.40904 | 4052.591
2005 | 12 | 5 | 9 | 5231 | 986.5 | 0.45309 | 4244.0469
2005 | 12 | 5 | 10 | 5300 | 1096 | 0.48456 | 4203.5154
2005 | 12 | 5 | 11 | 5306 | 1291 | 0.50344 | 4014.4966
2005 | 12 | 5 | 12 | 5275 | 1352 | 0.50973 | 3922.4903
2005 | 12 | 5 | 13 | 5242 | 1353 | 0.50344 | 3888.4966
2005 | 12 | 5 | 14 | 5203 | 1263.5 | 0.48456 | 3939.0154
2005 | 12 | 5 | 15 | 5147 | 1113.5 | 0.45309 | 4033.0469
2005 | 12 | 5 | 16 | 5171 | 1042.5 | 0.40904 | 4128.091
2005 | 12 | 5 | 17 | 5511 | 1004.5 | 0 | 4506.5
2005 | 12 | 5 | 18 | 6151 | 993 | 0 | 5158
2005 | 12 | 5 | 19 | 6174 | 1014.5 | 0 | 5159.5
2005 | 12 | 5 | 20 | 6067 | 1041.5 | 0 | 5025.5
2005 | 12 | 5 | 21 | 5886 | 1050.5 | 0 | 4835.5
2005 | 12 | 5 | 22 | 5528 | 1029.5 | 0 | 4498.5
2005 | 12 | 5 | 23 | 4941 | 1060 | 0 | 3881
2005 | 12 | 5 | 24 | 4512 | 1103 | 0 | 3409
2005 | 12 | 6 | 1 | 4284 | 1144 | 0 | 3140
2005 | 12 | 6 | 2 | 4170 | 1244.5 | 0 | 2925.5
2005 | 12 | 6 | 3 | 4144 | 1229.5 | 0 | 2914.5
2005 | 12 | 6 | 4 | 4166 | 1165 | 0 | 3001
2005 | 12 | 6 | 5 | 4225 | 1134.5 | 0 | 3090.5
2005 | 12 | 6 | 6 | 4579 | 1094.5 | 0 | 3484.5
2005 | 12 | 6 | 7 | 5282 | 1022 | 0 | 4260
2005 | 12 | 6 | 8 | 5401 | 945 | 0.40904 | 4455.591
2005 | 12 | 6 | 9 | 5405 | 888 | 0.45309 | 4516.5469
2005 | 12 | 6 | 10 | 5489 | 938 | 0.48456 | 4550.5154
2005 | 12 | 6 | 11 | 5598 | 1080 | 0.50344 | 4517.4966
2005 | 12 | 6 | 12 | 5586 | 1162.5 | 0.50973 | 4422.9903
2005 | 12 | 6 | 13 | 5541 | 1172 | 0.50344 | 4368.4966
2005 | 12 | 6 | 14 | 5547 | 1105.5 | 0.48456 | 4441.0154
2005 | 12 | 6 | 15 | 5558 | 1029.5 | 0.45309 | 4528.0469
2005 | 12 | 6 | 16 | 5617 | 900.5 | 0.40904 | 4716.091
2005 | 12 | 6 | 17 | 5936 | 799 | 0 | 5137
2005 | 12 | 6 | 18 | 6491 | 752.5 | 0 | 5738.5
2005 | 12 | 6 | 19 | 6485 | 691 | 0 | 5794
2005 | 12 | 6 | 20 | 6370 | 644.5 | 0 | 5725.5
2005 | 12 | 6 | 21 | 6186 | 627.5 | 0 | 5558.5
2005 | 12 | 6 | 22 | 5795 | 634.5 | 0 | 5160.5
2005 | 12 | 6 | 23 | 5222 | 627 | 0 | 4595
2005 | 12 | 6 | 24 | 4738 | 670 | 0 | 4068
2005 | 12 | 7 | 1 | 4535 | 659 | 0 | 3876
2005 | 12 | 7 | 2 | 4414 | 624.5 | 0 | 3789.5
2005 | 12 | 7 | 3 | 4394 | 568.5 | 0 | 3825.5
2005 | 12 | 7 | 4 | 4408 | 519 | 0 | 3889
2005 | 12 | 7 | 5 | 4500 | 467 | 0 | 4033
2005 | 12 | 7 | 6 | 4819 | 433 | 0 | 4386
2005 | 12 | 7 | 7 | 5404 | 414.5 | 0 | 4989.5
2005 | 12 | 7 | 8 | 5578 | 359 | 0.40904 | 5218.591
2005 | 12 | 7 | 9 | 5602 | 322.5 | 0.45309 | 5279.0469
2005 | 12 | 7 | 10 | 5639 | 313.5 | 0.48456 | 5325.0154
2005 | 12 | 7 | 11 | 5674 | 323 | 0.50344 | 5350.4966
2005 | 12 | 7 | 12 | 5703 | 329 | 0.50973 | 5373.4903
2005 | 12 | 7 | 13 | 5603 | 319 | 0.50344 | 5283.4966
2005 | 12 | 7 | 14 | 5578 | 292.5 | 0.48456 | 5285.0154
2005 | 12 | 7 | 15 | 5579 | 266.5 | 0.45309 | 5312.0469
2005 | 12 | 7 | 16 | 5621 | 220 | 0.40904 | 5400.591
2005 | 12 | 7 | 17 | 5980 | 172 | 0 | 5808
2005 | 12 | 7 | 18 | 6590 | 153 | 0 | 6437
2005 | 12 | 7 | 19 | 6615 | 132.5 | 0 | 6482.5
2005 | 12 | 7 | 20 | 6496 | 121.5 | 0 | 6374.5
2005 | 12 | 7 | 21 | 6339 | 123.5 | 0 | 6215.5
2005 | 12 | 7 | 22 | 5974 | 142.5 | 0 | 5831.5
2005 | 12 | 7 | 23 | 5438 | 167 | 0 | 5271
2005 | 12 | 7 | 24 | 4964 | 226.5 | 0 | 4737.5
2005 | 12 | 8 | 1 | 4740 | 277.5 | 0 | 4462.5
2005 | 12 | 8 | 2 | 4639 | 298 | 0 | 4341
2005 | 12 | 8 | 3 | 4616 | 300.5 | 0 | 4315.5
2005 | 12 | 8 | 4 | 4614 | 303 | 0 | 4311
2005 | 12 | 8 | 5 | 4679 | 316.5 | 0 | 4362.5
2005 | 12 | 8 | 6 | 4987 | 333.5 | 0 | 4653.5
2005 | 12 | 8 | 7 | 5533 | 356.5 | 0 | 5176.5
2005 | 12 | 8 | 8 | 5714 | 338.5 | 0.40904 | 5375.091
2005 | 12 | 8 | 9 | 5736 | 300 | 0.45309 | 5435.5469
2005 | 12 | 8 | 10 | 5714 | 253.5 | 0.48456 | 5460.0154
2005 | 12 | 8 | 11 | 5677 | 168.5 | 0.50344 | 5507.9966
2005 | 12 | 8 | 12 | 5607 | 134.5 | 0.50973 | 5471.9903
2005 | 12 | 8 | 13 | 5474 | 123 | 0.50344 | 5350.4966
2005 | 12 | 8 | 14 | 5413 | 102 | 0.48456 | 5310.5154
2005 | 12 | 8 | 15 | 5360 | 108.5 | 0.45309 | 5251.0469
2005 | 12 | 8 | 16 | 5467 | 144 | 0.40904 | 5322.591
2005 | 12 | 8 | 17 | 5785 | 202.5 | 0 | 5582.5
2005 | 12 | 8 | 18 | 6447 | 270.5 | 0 | 6176.5
2005 | 12 | 8 | 19 | 6447 | 368 | 0 | 6079
2005 | 12 | 8 | 20 | 6338 | 465.5 | 0 | 5872.5
2005 | 12 | 8 | 21 | 6177 | 549 | 0 | 5628
2005 | 12 | 8 | 22 | 5825 | 597.5 | 0 | 5227.5
2005 | 12 | 8 | 23 | 5266 | 767.5 | 0 | 4498.5
2005 | 12 | 8 | 24 | 4823 | 870 | 0 | 3953
2005 | 12 | 9 | 1 | 4597 | 833.5 | 0 | 3763.5
2005 | 12 | 9 | 2 | 4513 | 811 | 0 | 3702
2005 | 12 | 9 | 3 | 4473 | 798 | 0 | 3675
2005 | 12 | 9 | 4 | 4477 | 801 | 0 | 3676
2005 | 12 | 9 | 5 | 4552 | 755.5 | 0 | 3796.5
2005 | 12 | 9 | 6 | 4864 | 746.5 | 0 | 4117.5
2005 | 12 | 9 | 7 | 5384 | 737 | 0 | 4647
2005 | 12 | 9 | 8 | 5607 | 767 | 0.40904 | 4839.591
2005 | 12 | 9 | 9 | 5635 | 688 | 0.45309 | 4946.5469
2005 | 12 | 9 | 10 | 5598 | 525.5 | 0.48456 | 5072.0154
2005 | 12 | 9 | 11 | 5534 | 402 | 0.50344 | 5131.4966
2005 | 12 | 9 | 12 | 5452 | 377 | 0.50973 | 5074.4903
2005 | 12 | 9 | 13 | 5333 | 393 | 0.50344 | 4939.4966
2005 | 12 | 9 | 14 | 5260 | 376.5 | 0.48456 | 4883.0154
2005 | 12 | 9 | 15 | 5198 | 448.5 | 0.45309 | 4749.0469
2005 | 12 | 9 | 16 | 5231 | 529 | 0.40904 | 4701.591
2005 | 12 | 9 | 17 | 5535 | 705 | 0 | 4830
2005 | 12 | 9 | 18 | 6130 | 831.5 | 0 | 5298.5
2005 | 12 | 9 | 19 | 6111 | 894 | 0 | 5217
2005 | 12 | 9 | 20 | 5982 | 972 | 0 | 5010
2005 | 12 | 9 | 21 | 5827 | 1053.5 | 0 | 4773.5
2005 | 12 | 9 | 22 | 5554 | 1112.5 | 0 | 4441.5
2005 | 12 | 9 | 23 | 5110 | 1215.5 | 0 | 3894.5
2005 | 12 | 9 | 24 | 4692 | 1309.5 | 0 | 3382.5
2005 | 12 | 10 | 1 | 4425 | 1323 | 0 | 3102
2005 | 12 | 10 | 2 | 4295 | 1345 | 0 | 2950
2005 | 12 | 10 | 3 | 4225 | 1328 | 0 | 2897
2005 | 12 | 10 | 4 | 4207 | 1347.5 | 0 | 2859.5
2005 | 12 | 10 | 5 | 4270 | 1361 | 0 | 2909
2005 | 12 | 10 | 6 | 4440 | 1343 | 0 | 3097
2005 | 12 | 10 | 7 | 4752 | 1372.5 | 0 | 3379.5
2005 | 12 | 10 | 8 | 4881 | 1395.5 | 0.40904 | 3485.091
2005 | 12 | 10 | 9 | 5059 | 1351 | 0.45309 | 3707.5469
2005 | 12 | 10 | 10 | 5114 | 1260 | 0.48456 | 3853.5154
2005 | 12 | 10 | 11 | 5087 | 1200 | 0.50344 | 3886.4966
2005 | 12 | 10 | 12 | 5003 | 1157 | 0.50973 | 3845.4903
2005 | 12 | 10 | 13 | 4898 | 1112 | 0.50344 | 3785.4966
2005 | 12 | 10 | 14 | 4811 | 1056 | 0.48456 | 3754.5154
2005 | 12 | 10 | 15 | 4783 | 1044.5 | 0.45309 | 3738.0469
2005 | 12 | 10 | 16 | 4787 | 1012.5 | 0.40904 | 3774.091
2005 | 12 | 10 | 17 | 5159 | 1036 | 0 | 4123
2005 | 12 | 10 | 18 | 5803 | 1066.5 | 0 | 4736.5
2005 | 12 | 10 | 19 | 5788 | 1066 | 0 | 4722
2005 | 12 | 10 | 20 | 5694 | 1066 | 0 | 4628
2005 | 12 | 10 | 21 | 5553 | 1100 | 0 | 4453
2005 | 12 | 10 | 22 | 5348 | 1159 | 0 | 4189
2005 | 12 | 10 | 23 | 4978 | 1201.5 | 0 | 3776.5
2005 | 12 | 10 | 24 | 4585 | 1252 | 0 | 3333
2005 | 12 | 11 | 1 | 4331 | 1283 | 0 | 3048
2005 | 12 | 11 | 2 | 4172 | 1280.5 | 0 | 2891.5
2005 | 12 | 11 | 3 | 4128 | 1279.5 | 0 | 2848.5
2005 | 12 | 11 | 4 | 4105 | 1293 | 0 | 2812
2005 | 12 | 11 | 5 | 4132 | 1320 | 0 | 2812
2005 | 12 | 11 | 6 | 4212 | 1326 | 0 | 2886
2005 | 12 | 11 | 7 | 4431 | 1324.5 | 0 | 3106.5
2005 | 12 | 11 | 8 | 4523 | 1328 | 0.40904 | 3194.591
2005 | 12 | 11 | 9 | 4685 | 1347.5 | 0.45309 | 3337.0469
2005 | 12 | 11 | 10 | 4779 | 1360 | 0.48456 | 3418.5154
2005 | 12 | 11 | 11 | 4782 | 1350.5 | 0.50344 | 3430.9966
2005 | 12 | 11 | 12 | 4732 | 1319 | 0.50973 | 3412.4903
2005 | 12 | 11 | 13 | 4653 | 1285 | 0.50344 | 3367.4966
2005 | 12 | 11 | 14 | 4608 | 1265 | 0.48456 | 3342.5154
2005 | 12 | 11 | 15 | 4585 | 1242.5 | 0.45309 | 3342.0469
2005 | 12 | 11 | 16 | 4650 | 1254.5 | 0.40904 | 3395.091
2005 | 12 | 11 | 17 | 5037 | 1255 | 0 | 3782
2005 | 12 | 11 | 18 | 5716 | 1297.5 | 0 | 4418.5
2005 | 12 | 11 | 19 | 5798 | 1311.5 | 0 | 4486.5
2005 | 12 | 11 | 20 | 5728 | 1317 | 0 | 4411
2005 | 12 | 11 | 21 | 5615 | 1301.5 | 0 | 4313.5
2005 | 12 | 11 | 22 | 5349 | 1254 | 0 | 4095
2005 | 12 | 11 | 23 | 4867 | 1210.5 | 0 | 3656.5
2005 | 12 | 11 | 24 | 4435 | 1194.5 | 0 | 3240.5
2005 | 12 | 12 | 1 | 4208 | 1109 | 0 | 3099
2005 | 12 | 12 | 2 | 4078 | 1105.5 | 0 | 2972.5
2005 | 12 | 12 | 3 | 4065 | 1067 | 0 | 2998
2005 | 12 | 12 | 4 | 4075 | 1026.5 | 0 | 3048.5
2005 | 12 | 12 | 5 | 4168 | 942.5 | 0 | 3225.5
2005 | 12 | 12 | 6 | 4409 | 982 | 0 | 3427
2005 | 12 | 12 | 7 | 4903 | 972.5 | 0 | 3930.5
2005 | 12 | 12 | 8 | 5069 | 875.5 | 0.40904 | 4193.091
2005 | 12 | 12 | 9 | 5110 | 789.5 | 0.45309 | 4320.0469
2005 | 12 | 12 | 10 | 5123 | 619 | 0.48456 | 4503.5154
2005 | 12 | 12 | 11 | 5107 | 466 | 0.50344 | 4640.4966
2005 | 12 | 12 | 12 | 5052 | 392.5 | 0.50973 | 4658.9903
2005 | 12 | 12 | 13 | 5005 | 356 | 0.50344 | 4648.4966
2005 | 12 | 12 | 14 | 4988 | 338.5 | 0.48456 | 4649.0154
2005 | 12 | 12 | 15 | 4951 | 349 | 0.45309 | 4601.5469
2005 | 12 | 12 | 16 | 4965 | 402.5 | 0.40904 | 4562.091
2005 | 12 | 12 | 17 | 5301 | 456.5 | 0 | 4844.5
2005 | 12 | 12 | 18 | 5949 | 532 | 0 | 5417
2005 | 12 | 12 | 19 | 5985 | 600 | 0 | 5385
2005 | 12 | 12 | 20 | 5912 | 659 | 0 | 5253
2005 | 12 | 12 | 21 | 5753 | 683 | 0 | 5070
2005 | 12 | 12 | 22 | 5428 | 713 | 0 | 4715
2005 | 12 | 12 | 23 | 4877 | 744.5 | 0 | 4132.5
2005 | 12 | 12 | 24 | 4400 | 743 | 0 | 3657
2005 | 12 | 13 | 1 | 4148 | 662 | 0 | 3486
2005 | 12 | 13 | 2 | 4044 | 625.5 | 0 | 3418.5
2005 | 12 | 13 | 3 | 4003 | 591.5 | 0 | 3411.5
2005 | 12 | 13 | 4 | 3984 | 587.5 | 0 | 3396.5
2005 | 12 | 13 | 5 | 4081 | 659 | 0 | 3422
2005 | 12 | 13 | 6 | 4431 | 779 | 0 | 3652
2005 | 12 | 13 | 7 | 5003 | 901 | 0 | 4102
2005 | 12 | 13 | 8 | 5219 | 918.5 | 0.40904 | 4300.091
2005 | 12 | 13 | 9 | 5165 | 909 | 0.45309 | 4255.5469
2005 | 12 | 13 | 10 | 5173 | 872.5 | 0.48456 | 4300.0154
2005 | 12 | 13 | 11 | 5218 | 847 | 0.50344 | 4370.4966
2005 | 12 | 13 | 12 | 5182 | 825 | 0.50973 | 4356.4903
2005 | 12 | 13 | 13 | 5109 | 754 | 0.50344 | 4354.4966
2005 | 12 | 13 | 14 | 5121 | 652 | 0.48456 | 4468.5154
2005 | 12 | 13 | 15 | 5079 | 709 | 0.45309 | 4369.5469
2005 | 12 | 13 | 16 | 5093 | 902 | 0.40904 | 4190.591
2005 | 12 | 13 | 17 | 5421 | 946 | 0 | 4475
2005 | 12 | 13 | 18 | 6045 | 1077.5 | 0 | 4967.5
2005 | 12 | 13 | 19 | 6049 | 1147 | 0 | 4902
2005 | 12 | 13 | 20 | 5955 | 1152 | 0 | 4803
2005 | 12 | 13 | 21 | 5821 | 1196 | 0 | 4625
2005 | 12 | 13 | 22 | 5467 | 1196 | 0 | 4271
2005 | 12 | 13 | 23 | 4923 | 1135 | 0 | 3788
2005 | 12 | 13 | 24 | 4452 | 1074 | 0 | 3378
2005 | 12 | 14 | 1 | 4173 | 1046.5 | 0 | 3126.5
2005 | 12 | 14 | 2 | 4057 | 1071 | 0 | 2986
2005 | 12 | 14 | 3 | 4027 | 1096.5 | 0 | 2930.5
2005 | 12 | 14 | 4 | 4033 | 1070 | 0 | 2963
2005 | 12 | 14 | 5 | 4152 | 1166 | 0 | 2986
2005 | 12 | 14 | 6 | 4498 | 1283.5 | 0 | 3214.5
2005 | 12 | 14 | 7 | 5062 | 1436 | 0 | 3626
2005 | 12 | 14 | 8 | 5282 | 1455.5 | 0.40904 | 3826.091
2005 | 12 | 14 | 9 | 5251 | 1427 | 0.45309 | 3823.5469
2005 | 12 | 14 | 10 | 5262 | 1443.5 | 0.48456 | 3818.0154
2005 | 12 | 14 | 11 | 5292 | 1369 | 0.50344 | 3922.4966
2005 | 12 | 14 | 12 | 5262 | 1447 | 0.50973 | 3814.4903
2005 | 12 | 14 | 13 | 5181 | 1460.5 | 0.50344 | 3719.9966
2005 | 12 | 14 | 14 | 5195 | 1482.5 | 0.48456 | 3712.0154
2005 | 12 | 14 | 15 | 5164 | 1526.5 | 0.45309 | 3637.0469
2005 | 12 | 14 | 16 | 5222 | 1610.5 | 0.40904 | 3611.091
2005 | 12 | 14 | 17 | 5584 | 1589.5 | 0 | 3994.5
2005 | 12 | 14 | 18 | 6221 | 1539.5 | 0 | 4681.5
2005 | 12 | 14 | 19 | 6253 | 1594 | 0 | 4659
2005 | 12 | 14 | 20 | 6123 | 1586.5 | 0 | 4536.5
2005 | 12 | 14 | 21 | 5976 | 1598 | 0 | 4378
2005 | 12 | 14 | 22 | 5641 | 1590.5 | 0 | 4050.5
2005 | 12 | 14 | 23 | 5061 | 1583.5 | 0 | 3477.5
2005 | 12 | 14 | 24 | 4577 | 1563 | 0 | 3014
2005 | 12 | 15 | 1 | 4345 | 1540 | 0 | 2805
2005 | 12 | 15 | 2 | 4244 | 1493 | 0 | 2751
2005 | 12 | 15 | 3 | 4217 | 1440.5 | 0 | 2776.5
2005 | 12 | 15 | 4 | 4236 | 1510.5 | 0 | 2725.5
2005 | 12 | 15 | 5 | 4327 | 1562 | 0 | 2765
2005 | 12 | 15 | 6 | 4678 | 1601 | 0 | 3077
2005 | 12 | 15 | 7 | 5239 | 1661 | 0 | 3578
2005 | 12 | 15 | 8 | 5459 | 1620 | 0.40904 | 3838.591
2005 | 12 | 15 | 9 | 5443 | 1580 | 0.45309 | 3862.5469
2005 | 12 | 15 | 10 | 5419 | 1577.5 | 0.48456 | 3841.0154
2005 | 12 | 15 | 11 | 5407 | 1514 | 0.50344 | 3892.4966
2005 | 12 | 15 | 12 | 5357 | 1579 | 0.50973 | 3777.4903
2005 | 12 | 15 | 13 | 5265 | 1625.5 | 0.50344 | 3638.9966
2005 | 12 | 15 | 14 | 5240 | 1599 | 0.48456 | 3640.5154
2005 | 12 | 15 | 15 | 5201 | 1593.5 | 0.45309 | 3607.0469
2005 | 12 | 15 | 16 | 5238 | 1530.5 | 0.40904 | 3707.091
2005 | 12 | 15 | 17 | 5583 | 1416.5 | 0 | 4166.5
2005 | 12 | 15 | 18 | 6229 | 1311 | 0 | 4918
2005 | 12 | 15 | 19 | 6266 | 1250 | 0 | 5016
2005 | 12 | 15 | 20 | 6167 | 1154 | 0 | 5013
2005 | 12 | 15 | 21 | 6025 | 1089 | 0 | 4936
2005 | 12 | 15 | 22 | 5704 | 1059.5 | 0 | 4644.5
2005 | 12 | 15 | 23 | 5172 | 1028 | 0 | 4144
2005 | 12 | 15 | 24 | 4691 | 1000.5 | 0 | 3690.5
2005 | 12 | 16 | 1 | 4443 | 978 | 0 | 3465
2005 | 12 | 16 | 2 | 4332 | 921 | 0 | 3411
2005 | 12 | 16 | 3 | 4283 | 857 | 0 | 3426
2005 | 12 | 16 | 4 | 4299 | 889.5 | 0 | 3409.5
2005 | 12 | 16 | 5 | 4400 | 919 | 0 | 3481
2005 | 12 | 16 | 6 | 4728 | 948.5 | 0 | 3779.5
2005 | 12 | 16 | 7 | 5285 | 966 | 0 | 4319
2005 | 12 | 16 | 8 | 5505 | 932 | 0.40904 | 4572.591
2005 | 12 | 16 | 9 | 5513 | 833 | 0.45309 | 4679.5469
2005 | 12 | 16 | 10 | 5550 | 802.5 | 0.48456 | 4747.0154
2005 | 12 | 16 | 11 | 5528 | 731.5 | 0.50344 | 4795.9966
2005 | 12 | 16 | 12 | 5468 | 700 | 0.50973 | 4767.4903
2005 | 12 | 16 | 13 | 5379 | 666 | 0.50344 | 4712.4966
2005 | 12 | 16 | 14 | 5335 | 589.5 | 0.48456 | 4745.0154
2005 | 12 | 16 | 15 | 5321 | 522 | 0.45309 | 4798.5469
2005 | 12 | 16 | 16 | 5388 | 473.5 | 0.40904 | 4914.091
2005 | 12 | 16 | 17 | 5691 | 468 | 0 | 5223
2005 | 12 | 16 | 18 | 6238 | 444 | 0 | 5794
2005 | 12 | 16 | 19 | 6143 | 433 | 0 | 5710
2005 | 12 | 16 | 20 | 6060 | 423 | 0 | 5637
2005 | 12 | 16 | 21 | 5927 | 398 | 0 | 5529
2005 | 12 | 16 | 22 | 5675 | 383.5 | 0 | 5291.5
2005 | 12 | 16 | 23 | 5216 | 350.5 | 0 | 4865.5
2005 | 12 | 16 | 24 | 4781 | 337.5 | 0 | 4443.5
2005 | 12 | 17 | 1 | 4482 | 352 | 0 | 4130
2005 | 12 | 17 | 2 | 4354 | 345.5 | 0 | 4008.5
2005 | 12 | 17 | 3 | 4293 | 339 | 0 | 3954
2005 | 12 | 17 | 4 | 4286 | 342 | 0 | 3944
2005 | 12 | 17 | 5 | 4334 | 342 | 0 | 3992
2005 | 12 | 17 | 6 | 4529 | 363 | 0 | 4166
2005 | 12 | 17 | 7 | 4850 | 371 | 0 | 4479
2005 | 12 | 17 | 8 | 5109 | 377.5 | 0.40904 | 4731.091
2005 | 12 | 17 | 9 | 5319 | 374.5 | 0.45309 | 4944.0469
2005 | 12 | 17 | 10 | 5463 | 455 | 0.48456 | 5007.5154
2005 | 12 | 17 | 11 | 5473 | 525.5 | 0.50344 | 4946.9966
2005 | 12 | 17 | 12 | 5460 | 564 | 0.50973 | 4895.4903
2005 | 12 | 17 | 13 | 5396 | 575 | 0.50344 | 4820.4966
2005 | 12 | 17 | 14 | 5339 | 570 | 0.48456 | 4768.5154
2005 | 12 | 17 | 15 | 5319 | 559.5 | 0.45309 | 4759.0469
2005 | 12 | 17 | 16 | 5389 | 739.5 | 0.40904 | 4649.091
2005 | 12 | 17 | 17 | 5719 | 786 | 0 | 4933
2005 | 12 | 17 | 18 | 6200 | 786 | 0 | 5414
2005 | 12 | 17 | 19 | 6155 | 760 | 0 | 5395
2005 | 12 | 17 | 20 | 6050 | 677 | 0 | 5373
2005 | 12 | 17 | 21 | 5925 | 594.5 | 0 | 5330.5
2005 | 12 | 17 | 22 | 5707 | 584 | 0 | 5123
2005 | 12 | 17 | 23 | 5288 | 586 | 0 | 4702
2005 | 12 | 17 | 24 | 4864 | 511 | 0 | 4353
2005 | 12 | 18 | 1 | 4534 | 634.5 | 0 | 3899.5
2005 | 12 | 18 | 2 | 4414 | 648 | 0 | 3766
2005 | 12 | 18 | 3 | 4336 | 604.5 | 0 | 3731.5
2005 | 12 | 18 | 4 | 4298 | 622.5 | 0 | 3675.5
2005 | 12 | 18 | 5 | 4305 | 584.5 | 0 | 3720.5
2005 | 12 | 18 | 6 | 4435 | 499 | 0 | 3936
2005 | 12 | 18 | 7 | 4642 | 406 | 0 | 4236
2005 | 12 | 18 | 8 | 4817 | 432.5 | 0.40904 | 4384.091
2005 | 12 | 18 | 9 | 5067 | 483.5 | 0.45309 | 4583.0469
2005 | 12 | 18 | 10 | 5224 | 446.5 | 0.48456 | 4777.0154
2005 | 12 | 18 | 11 | 5261 | 429 | 0.50344 | 4831.4966
2005 | 12 | 18 | 12 | 5243 | 508.5 | 0.50973 | 4733.9903
2005 | 12 | 18 | 13 | 5239 | 506 | 0.50344 | 4732.4966
2005 | 12 | 18 | 14 | 5187 | 474 | 0.48456 | 4712.5154
2005 | 12 | 18 | 15 | 5175 | 409 | 0.45309 | 4765.5469
2005 | 12 | 18 | 16 | 5212 | 482 | 0.40904 | 4729.591
2005 | 12 | 18 | 17 | 5602 | 473.5 | 0 | 5128.5
2005 | 12 | 18 | 18 | 6187 | 424 | 0 | 5763
2005 | 12 | 18 | 19 | 6205 | 384 | 0 | 5821
2005 | 12 | 18 | 20 | 6122 | 348.5 | 0 | 5773.5
2005 | 12 | 18 | 21 | 5985 | 313.5 | 0 | 5671.5
2005 | 12 | 18 | 22 | 5690 | 317 | 0 | 5373
2005 | 12 | 18 | 23 | 5208 | 331.5 | 0 | 4876.5
2005 | 12 | 18 | 24 | 4729 | 324 | 0 | 4405
2005 | 12 | 19 | 1 | 4490 | 371 | 0 | 4119
2005 | 12 | 19 | 2 | 4368 | 408.5 | 0 | 3959.5
2005 | 12 | 19 | 3 | 4336 | 392.5 | 0 | 3943.5
2005 | 12 | 19 | 4 | 4316 | 350.5 | 0 | 3965.5
2005 | 12 | 19 | 5 | 4384 | 329.5 | 0 | 4054.5
2005 | 12 | 19 | 6 | 4643 | 333 | 0 | 4310
2005 | 12 | 19 | 7 | 5049 | 308.5 | 0 | 4740.5
2005 | 12 | 19 | 8 | 5291 | 328.5 | 0.40904 | 4962.091
2005 | 12 | 19 | 9 | 5383 | 341 | 0.45309 | 5041.5469
2005 | 12 | 19 | 10 | 5516 | 319.5 | 0.48456 | 5196.0154
2005 | 12 | 19 | 11 | 5503 | 312.5 | 0.50344 | 5189.9966
2005 | 12 | 19 | 12 | 5427 | 322.5 | 0.50973 | 5103.9903
2005 | 12 | 19 | 13 | 5290 | 304 | 0.50344 | 4985.4966
2005 | 12 | 19 | 14 | 5252 | 295.5 | 0.48456 | 4956.0154
2005 | 12 | 19 | 15 | 5218 | 283.5 | 0.45309 | 4934.0469
2005 | 12 | 19 | 16 | 5262 | 325 | 0.40904 | 4936.591
2005 | 12 | 19 | 17 | 5648 | 376.5 | 0 | 5271.5
2005 | 12 | 19 | 18 | 6202 | 450.5 | 0 | 5751.5
2005 | 12 | 19 | 19 | 6226 | 520.5 | 0 | 5705.5
2005 | 12 | 19 | 20 | 6128 | 601 | 0 | 5527
2005 | 12 | 19 | 21 | 5962 | 634.5 | 0 | 5327.5
2005 | 12 | 19 | 22 | 5624 | 691 | 0 | 4933
2005 | 12 | 19 | 23 | 5083 | 746.5 | 0 | 4336.5
2005 | 12 | 19 | 24 | 4580 | 787 | 0 | 3793
2005 | 12 | 20 | 1 | 4295 | 821.5 | 0 | 3473.5
2005 | 12 | 20 | 2 | 4177 | 894 | 0 | 3283
2005 | 12 | 20 | 3 | 4145 | 888.5 | 0 | 3256.5
2005 | 12 | 20 | 4 | 4158 | 900 | 0 | 3258
2005 | 12 | 20 | 5 | 4242 | 873 | 0 | 3369
2005 | 12 | 20 | 6 | 4522 | 891 | 0 | 3631
2005 | 12 | 20 | 7 | 5026 | 861.5 | 0 | 4164.5
2005 | 12 | 20 | 8 | 5255 | 762.5 | 0.40904 | 4492.091
2005 | 12 | 20 | 9 | 5290 | 678.5 | 0.45309 | 4611.0469
2005 | 12 | 20 | 10 | 5338 | 536 | 0.48456 | 4801.5154
2005 | 12 | 20 | 11 | 5331 | 360.5 | 0.50344 | 4969.9966
2005 | 12 | 20 | 12 | 5289 | 352.5 | 0.50973 | 4935.9903
2005 | 12 | 20 | 13 | 5159 | 359 | 0.50344 | 4799.4966
2005 | 12 | 20 | 14 | 5138 | 348 | 0.48456 | 4789.5154
2005 | 12 | 20 | 15 | 5082 | 381.5 | 0.45309 | 4700.0469
2005 | 12 | 20 | 16 | 5086 | 458 | 0.40904 | 4627.591
2005 | 12 | 20 | 17 | 5397 | 556 | 0 | 4841
2005 | 12 | 20 | 18 | 6014 | 685 | 0 | 5329
2005 | 12 | 20 | 19 | 6020 | 855 | 0 | 5165
2005 | 12 | 20 | 20 | 5937 | 1015.5 | 0 | 4921.5
2005 | 12 | 20 | 21 | 5759 | 1105.5 | 0 | 4653.5
2005 | 12 | 20 | 22 | 5463 | 1142 | 0 | 4321
2005 | 12 | 20 | 23 | 4908 | 1142 | 0 | 3766
2005 | 12 | 20 | 24 | 4381 | 1207.5 | 0 | 3173.5
2005 | 12 | 21 | 1 | 4074 | 1252 | 0 | 2822
2005 | 12 | 21 | 2 | 3924 | 1303 | 0 | 2621
2005 | 12 | 21 | 3 | 3878 | 1306.5 | 0 | 2571.5
2005 | 12 | 21 | 4 | 3895 | 1335 | 0 | 2560
2005 | 12 | 21 | 5 | 4001 | 1334.5 | 0 | 2666.5
2005 | 12 | 21 | 6 | 4322 | 1297 | 0 | 3025
2005 | 12 | 21 | 7 | 4764 | 1252.5 | 0 | 3511.5
2005 | 12 | 21 | 8 | 5028 | 1152 | 0.40904 | 3875.591
2005 | 12 | 21 | 9 | 5069 | 1000 | 0.45309 | 4068.5469
2005 | 12 | 21 | 10 | 5088 | 700 | 0.48456 | 4387.5154
2005 | 12 | 21 | 11 | 5101 | 461.5 | 0.50344 | 4638.9966
2005 | 12 | 21 | 12 | 5117 | 433 | 0.50973 | 4683.4903
2005 | 12 | 21 | 13 | 5030 | 457 | 0.50344 | 4572.4966
2005 | 12 | 21 | 14 | 5008 | 426.5 | 0.48456 | 4581.0154
2005 | 12 | 21 | 15 | 4970 | 364 | 0.45309 | 4605.5469
2005 | 12 | 21 | 16 | 4936 | 380 | 0.40904 | 4555.591
2005 | 12 | 21 | 17 | 5188 | 436 | 0 | 4752
2005 | 12 | 21 | 18 | 5808 | 552 | 0 | 5256
2005 | 12 | 21 | 19 | 5811 | 727 | 0 | 5084
2005 | 12 | 21 | 20 | 5721 | 904 | 0 | 4817
2005 | 12 | 21 | 21 | 5572 | 995 | 0 | 4577
2005 | 12 | 21 | 22 | 5285 | 1004.5 | 0 | 4280.5
2005 | 12 | 21 | 23 | 4790 | 1022 | 0 | 3768
2005 | 12 | 21 | 24 | 4278 | 1005.5 | 0 | 3272.5
2005 | 12 | 22 | 1 | 4000 | 930 | 0 | 3070
2005 | 12 | 22 | 2 | 3861 | 934 | 0 | 2927
2005 | 12 | 22 | 3 | 3802 | 935.5 | 0 | 2866.5
2005 | 12 | 22 | 4 | 3805 | 935.5 | 0 | 2869.5
2005 | 12 | 22 | 5 | 3893 | 951.5 | 0 | 2941.5
2005 | 12 | 22 | 6 | 4190 | 942 | 0 | 3248
2005 | 12 | 22 | 7 | 4618 | 966 | 0 | 3652
2005 | 12 | 22 | 8 | 4883 | 953.5 | 0.40904 | 3929.091
2005 | 12 | 22 | 9 | 5018 | 885.5 | 0.45309 | 4132.0469
2005 | 12 | 22 | 10 | 5118 | 790.5 | 0.48456 | 4327.0154
2005 | 12 | 22 | 11 | 5159 | 719 | 0.50344 | 4439.4966
2005 | 12 | 22 | 12 | 5139 | 701.5 | 0.50973 | 4436.9903
2005 | 12 | 22 | 13 | 5013 | 683 | 0.50344 | 4329.4966
2005 | 12 | 22 | 14 | 5002 | 799 | 0.48456 | 4202.5154
2005 | 12 | 22 | 15 | 4930 | 916 | 0.45309 | 4013.5469
2005 | 12 | 22 | 16 | 4908 | 1068 | 0.40904 | 3839.591
2005 | 12 | 22 | 17 | 5157 | 1124.5 | 0 | 4032.5
2005 | 12 | 22 | 18 | 5724 | 1093 | 0 | 4631
2005 | 12 | 22 | 19 | 5731 | 1072.5 | 0 | 4658.5
2005 | 12 | 22 | 20 | 5598 | 1154.5 | 0 | 4443.5
2005 | 12 | 22 | 21 | 5446 | 1193.5 | 0 | 4252.5
2005 | 12 | 22 | 22 | 5191 | 1157.5 | 0 | 4033.5
2005 | 12 | 22 | 23 | 4735 | 1115 | 0 | 3620
2005 | 12 | 22 | 24 | 4241 | 1104 | 0 | 3137
2005 | 12 | 23 | 1 | 3919 | 1086 | 0 | 2833
2005 | 12 | 23 | 2 | 3761 | 1059.5 | 0 | 2701.5
2005 | 12 | 23 | 3 | 3689 | 978 | 0 | 2711
2005 | 12 | 23 | 4 | 3689 | 971.5 | 0 | 2717.5
2005 | 12 | 23 | 5 | 3782 | 945 | 0 | 2837
2005 | 12 | 23 | 6 | 4018 | 953 | 0 | 3065
2005 | 12 | 23 | 7 | 4400 | 1010.5 | 0 | 3389.5
2005 | 12 | 23 | 8 | 4653 | 1229.5 | 0.40904 | 3423.091
2005 | 12 | 23 | 9 | 4816 | 1368 | 0.45309 | 3447.5469
2005 | 12 | 23 | 10 | 4958 | 1510.5 | 0.48456 | 3447.0154
2005 | 12 | 23 | 11 | 4949 | 1586.5 | 0.50344 | 3361.9966
2005 | 12 | 23 | 12 | 4935 | 1614.5 | 0.50973 | 3319.9903
2005 | 12 | 23 | 13 | 4838 | 1601.5 | 0.50344 | 3235.9966
2005 | 12 | 23 | 14 | 4780 | 1650.5 | 0.48456 | 3129.0154
2005 | 12 | 23 | 15 | 4724 | 1635 | 0.45309 | 3088.5469
2005 | 12 | 23 | 16 | 4715 | 1669 | 0.40904 | 3045.591
2005 | 12 | 23 | 17 | 5004 | 1697.5 | 0 | 3306.5
2005 | 12 | 23 | 18 | 5588 | 1694.5 | 0 | 3893.5
2005 | 12 | 23 | 19 | 5603 | 1683 | 0 | 3920
2005 | 12 | 23 | 20 | 5477 | 1685 | 0 | 3792
2005 | 12 | 23 | 21 | 5346 | 1675 | 0 | 3671
2005 | 12 | 23 | 22 | 5146 | 1697.5 | 0 | 3448.5
2005 | 12 | 23 | 23 | 4737 | 1725.5 | 0 | 3011.5
2005 | 12 | 23 | 24 | 4280 | 1761 | 0 | 2519
2005 | 12 | 24 | 1 | 3982 | 1734.5 | 0 | 2247.5
2005 | 12 | 24 | 2 | 3790 | 1711 | 0 | 2079
2005 | 12 | 24 | 3 | 3749 | 1538 | 0 | 2211
2005 | 12 | 24 | 4 | 3730 | 1467 | 0 | 2263
2005 | 12 | 24 | 5 | 3779 | 1458 | 0 | 2321
2005 | 12 | 24 | 6 | 3912 | 1488 | 0 | 2424
2005 | 12 | 24 | 7 | 4169 | 1511 | 0 | 2658
2005 | 12 | 24 | 8 | 4341 | 1504 | 0.40904 | 2836.591
2005 | 12 | 24 | 9 | 4531 | 1504 | 0.45309 | 3026.5469
2005 | 12 | 24 | 10 | 4631 | 1514 | 0.48456 | 3116.5154
2005 | 12 | 24 | 11 | 4698 | 1496.5 | 0.50344 | 3200.9966
2005 | 12 | 24 | 12 | 4674 | 1391.5 | 0.50973 | 3281.9903
2005 | 12 | 24 | 13 | 4580 | 1219.5 | 0.50344 | 3359.9966
2005 | 12 | 24 | 14 | 4465 | 1135.5 | 0.48456 | 3329.0154
2005 | 12 | 24 | 15 | 4407 | 1169.5 | 0.45309 | 3237.0469
2005 | 12 | 24 | 16 | 4385 | 1225 | 0.40904 | 3159.591
2005 | 12 | 24 | 17 | 4633 | 1282.5 | 0 | 3350.5
2005 | 12 | 24 | 18 | 5201 | 1208 | 0 | 3993
2005 | 12 | 24 | 19 | 5169 | 1068 | 0 | 4101
2005 | 12 | 24 | 20 | 5040 | 1110.5 | 0 | 3929.5
2005 | 12 | 24 | 21 | 4941 | 1166.5 | 0 | 3774.5
2005 | 12 | 24 | 22 | 4817 | 1113 | 0 | 3704
2005 | 12 | 24 | 23 | 4545 | 1182.5 | 0 | 3362.5
2005 | 12 | 24 | 24 | 4189 | 1269 | 0 | 2920
2005 | 12 | 25 | 1 | 3914 | 1272.5 | 0 | 2641.5
2005 | 12 | 25 | 2 | 3740 | 1283 | 0 | 2457
2005 | 12 | 25 | 3 | 3663 | 1240.5 | 0 | 2422.5
2005 | 12 | 25 | 4 | 3622 | 1232 | 0 | 2390
2005 | 12 | 25 | 5 | 3643 | 1225 | 0 | 2418
2005 | 12 | 25 | 6 | 3725 | 1218 | 0 | 2507
2005 | 12 | 25 | 7 | 3911 | 1176 | 0 | 2735
2005 | 12 | 25 | 8 | 4046 | 1020 | 0.40904 | 3025.591
2005 | 12 | 25 | 9 | 4174 | 874 | 0.45309 | 3299.5469
2005 | 12 | 25 | 10 | 4233 | 701.5 | 0.48456 | 3531.0154
2005 | 12 | 25 | 11 | 4256 | 519 | 0.50344 | 3736.4966
2005 | 12 | 25 | 12 | 4244 | 455 | 0.50973 | 3788.4903
2005 | 12 | 25 | 13 | 4212 | 388.5 | 0.50344 | 3822.9966
2005 | 12 | 25 | 14 | 4095 | 323.5 | 0.48456 | 3771.0154
2005 | 12 | 25 | 15 | 4042 | 329.5 | 0.45309 | 3712.0469
2005 | 12 | 25 | 16 | 4035 | 335.5 | 0.40904 | 3699.091
2005 | 12 | 25 | 17 | 4255 | 358 | 0 | 3897
2005 | 12 | 25 | 18 | 4773 | 328.5 | 0 | 4444.5
2005 | 12 | 25 | 19 | 4753 | 311.5 | 0 | 4441.5
2005 | 12 | 25 | 20 | 4722 | 406 | 0 | 4316
2005 | 12 | 25 | 21 | 4663 | 531 | 0 | 4132
2005 | 12 | 25 | 22 | 4544 | 639 | 0 | 3905
2005 | 12 | 25 | 23 | 4271 | 765 | 0 | 3506
2005 | 12 | 25 | 24 | 3948 | 935 | 0 | 3013
2005 | 12 | 26 | 1 | 3707 | 955 | 0 | 2752
2005 | 12 | 26 | 2 | 3594 | 863 | 0 | 2731
2005 | 12 | 26 | 3 | 3545 | 837.5 | 0 | 2707.5
2005 | 12 | 26 | 4 | 3530 | 1003 | 0 | 2527
2005 | 12 | 26 | 5 | 3598 | 1065.5 | 0 | 2532.5
2005 | 12 | 26 | 6 | 3726 | 1098.5 | 0 | 2627.5
2005 | 12 | 26 | 7 | 3950 | 1086 | 0 | 2864
2005 | 12 | 26 | 8 | 4075 | 1060 | 0.40904 | 3014.591
2005 | 12 | 26 | 9 | 4231 | 1071 | 0.45309 | 3159.5469
2005 | 12 | 26 | 10 | 4372 | 1016.5 | 0.48456 | 3355.0154
2005 | 12 | 26 | 11 | 4420 | 816.5 | 0.50344 | 3602.9966
2005 | 12 | 26 | 12 | 4423 | 670 | 0.50973 | 3752.4903
2005 | 12 | 26 | 13 | 4386 | 632 | 0.50344 | 3753.4966
2005 | 12 | 26 | 14 | 4317 | 570.5 | 0.48456 | 3746.0154
2005 | 12 | 26 | 15 | 4257 | 531 | 0.45309 | 3725.5469
2005 | 12 | 26 | 16 | 4279 | 537.5 | 0.40904 | 3741.091
2005 | 12 | 26 | 17 | 4554 | 514.5 | 0 | 4039.5
2005 | 12 | 26 | 18 | 5169 | 476.5 | 0 | 4692.5
2005 | 12 | 26 | 19 | 5197 | 494.5 | 0 | 4702.5
2005 | 12 | 26 | 20 | 5154 | 512 | 0 | 4642
2005 | 12 | 26 | 21 | 5052 | 561.5 | 0 | 4490.5
2005 | 12 | 26 | 22 | 4815 | 705 | 0 | 4110
2005 | 12 | 26 | 23 | 4414 | 843.5 | 0 | 3570.5
2005 | 12 | 26 | 24 | 4016 | 1095.5 | 0 | 2920.5
2005 | 12 | 27 | 1 | 3774 | 1309.5 | 0 | 2464.5
2005 | 12 | 27 | 2 | 3653 | 1357.5 | 0 | 2295.5
2005 | 12 | 27 | 3 | 3596 | 1528.5 | 0 | 2067.5
2005 | 12 | 27 | 4 | 3590 | 1707.5 | 0 | 1882.5
2005 | 12 | 27 | 5 | 3679 | 1747.5 | 0 | 1931.5
2005 | 12 | 27 | 6 | 3909 | 1779.5 | 0 | 2129.5
2005 | 12 | 27 | 7 | 4254 | 1794.5 | 0 | 2459.5
2005 | 12 | 27 | 8 | 4475 | 1806 | 0.40904 | 2668.591
2005 | 12 | 27 | 9 | 4585 | 1812 | 0.45309 | 2772.5469
2005 | 12 | 27 | 10 | 4739 | 1794.5 | 0.48456 | 2944.0154
2005 | 12 | 27 | 11 | 4802 | 1736.5 | 0.50344 | 3064.9966
2005 | 12 | 27 | 12 | 4811 | 1668 | 0.50973 | 3142.4903
2005 | 12 | 27 | 13 | 4773 | 1590 | 0.50344 | 3182.4966
2005 | 12 | 27 | 14 | 4743 | 1520 | 0.48456 | 3222.5154
2005 | 12 | 27 | 15 | 4691 | 1424.5 | 0.45309 | 3266.0469
2005 | 12 | 27 | 16 | 4685 | 1342.5 | 0.40904 | 3342.091
2005 | 12 | 27 | 17 | 4986 | 1267.5 | 0 | 3718.5
2005 | 12 | 27 | 18 | 5590 | 1247 | 0 | 4343
2005 | 12 | 27 | 19 | 5611 | 1274 | 0 | 4337
2005 | 12 | 27 | 20 | 5483 | 1226.5 | 0 | 4256.5
2005 | 12 | 27 | 21 | 5331 | 1198 | 0 | 4133
2005 | 12 | 27 | 22 | 5029 | 1222 | 0 | 3807
2005 | 12 | 27 | 23 | 4570 | 1252 | 0 | 3318
2005 | 12 | 27 | 24 | 4140 | 1277.5 | 0 | 2862.5
2005 | 12 | 28 | 1 | 3898 | 1335 | 0 | 2563
2005 | 12 | 28 | 2 | 3758 | 1334.5 | 0 | 2423.5
2005 | 12 | 28 | 3 | 3701 | 1351.5 | 0 | 2349.5
2005 | 12 | 28 | 4 | 3696 | 1351.5 | 0 | 2344.5
2005 | 12 | 28 | 5 | 3787 | 1343 | 0 | 2444
2005 | 12 | 28 | 6 | 4032 | 1343 | 0 | 2689
2005 | 12 | 28 | 7 | 4406 | 1348 | 0 | 3058
2005 | 12 | 28 | 8 | 4647 | 1327 | 0.40904 | 3319.591
2005 | 12 | 28 | 9 | 4775 | 1224.5 | 0.45309 | 3550.0469
2005 | 12 | 28 | 10 | 4879 | 1202.5 | 0.48456 | 3676.0154
2005 | 12 | 28 | 11 | 4926 | 1228 | 0.50344 | 3697.4966
2005 | 12 | 28 | 12 | 4925 | 1178 | 0.50973 | 3746.4903
2005 | 12 | 28 | 13 | 4871 | 1030.5 | 0.50344 | 3839.9966
2005 | 12 | 28 | 14 | 4815 | 909 | 0.48456 | 3905.5154
2005 | 12 | 28 | 15 | 4784 | 630.5 | 0.45309 | 4153.0469
2005 | 12 | 28 | 16 | 4791 | 554 | 0.40904 | 4236.591
2005 | 12 | 28 | 17 | 5035 | 548.5 | 0 | 4486.5
2005 | 12 | 28 | 18 | 5623 | 552.5 | 0 | 5070.5
2005 | 12 | 28 | 19 | 5619 | 561.5 | 0 | 5057.5
2005 | 12 | 28 | 20 | 5474 | 640.5 | 0 | 4833.5
2005 | 12 | 28 | 21 | 5302 | 782 | 0 | 4520
2005 | 12 | 28 | 22 | 4981 | 890.5 | 0 | 4090.5
2005 | 12 | 28 | 23 | 4538 | 847.5 | 0 | 3690.5
2005 | 12 | 28 | 24 | 4126 | 813 | 0 | 3313
2005 | 12 | 29 | 1 | 3879 | 813 | 0 | 3066
2005 | 12 | 29 | 2 | 3739 | 833.5 | 0 | 2905.5
2005 | 12 | 29 | 3 | 3670 | 840.5 | 0 | 2829.5
2005 | 12 | 29 | 4 | 3665 | 807.5 | 0 | 2857.5
2005 | 12 | 29 | 5 | 3765 | 793.5 | 0 | 2971.5
2005 | 12 | 29 | 6 | 3987 | 847 | 0 | 3140
2005 | 12 | 29 | 7 | 4385 | 1001 | 0 | 3384
2005 | 12 | 29 | 8 | 4601 | 1079 | 0.40904 | 3521.591
2005 | 12 | 29 | 9 | 4726 | 1025.5 | 0.45309 | 3700.0469
2005 | 12 | 29 | 10 | 4860 | 1017.5 | 0.48456 | 3842.0154
2005 | 12 | 29 | 11 | 4932 | 1058 | 0.50344 | 3873.4966
2005 | 12 | 29 | 12 | 4958 | 1205.5 | 0.50973 | 3751.9903
2005 | 12 | 29 | 13 | 4882 | 1305 | 0.50344 | 3576.4966
2005 | 12 | 29 | 14 | 4853 | 1291 | 0.48456 | 3561.5154
2005 | 12 | 29 | 15 | 4830 | 1158 | 0.45309 | 3671.5469
2005 | 12 | 29 | 16 | 4856 | 1172.5 | 0.40904 | 3683.091
2005 | 12 | 29 | 17 | 5102 | 1220.5 | 0 | 3881.5
2005 | 12 | 29 | 18 | 5707 | 1203 | 0 | 4504
2005 | 12 | 29 | 19 | 5713 | 1277 | 0 | 4436
2005 | 12 | 29 | 20 | 5568 | 1373 | 0 | 4195
2005 | 12 | 29 | 21 | 5412 | 1438.5 | 0 | 3973.5
2005 | 12 | 29 | 22 | 5108 | 1592.5 | 0 | 3515.5
2005 | 12 | 29 | 23 | 4640 | 1515.5 | 0 | 3124.5
2005 | 12 | 29 | 24 | 4226 | 1505.5 | 0 | 2720.5
2005 | 12 | 30 | 1 | 3986 | 1493 | 0 | 2493
2005 | 12 | 30 | 2 | 3856 | 1576.5 | 0 | 2279.5
2005 | 12 | 30 | 3 | 3806 | 1556.5 | 0 | 2249.5
2005 | 12 | 30 | 4 | 3801 | 1497 | 0 | 2304
2005 | 12 | 30 | 5 | 3914 | 1449 | 0 | 2465
2005 | 12 | 30 | 6 | 4153 | 1439.5 | 0 | 2713.5
2005 | 12 | 30 | 7 | 4523 | 1391 | 0 | 3132
2005 | 12 | 30 | 8 | 4762 | 1317.5 | 0.40904 | 3444.091
2005 | 12 | 30 | 9 | 4911 | 1218.5 | 0.45309 | 3692.0469
2005 | 12 | 30 | 10 | 5009 | 1202.5 | 0.48456 | 3806.0154
2005 | 12 | 30 | 11 | 5014 | 1190 | 0.50344 | 3823.4966
2005 | 12 | 30 | 12 | 4990 | 1182.5 | 0.50973 | 3806.9903
2005 | 12 | 30 | 13 | 4888 | 1120 | 0.50344 | 3767.4966
2005 | 12 | 30 | 14 | 4833 | 969 | 0.48456 | 3863.5154
2005 | 12 | 30 | 15 | 4784 | 693.5 | 0.45309 | 4090.0469
2005 | 12 | 30 | 16 | 4788 | 589 | 0.40904 | 4198.591
2005 | 12 | 30 | 17 | 5044 | 626 | 0 | 4418
2005 | 12 | 30 | 18 | 5623 | 707.5 | 0 | 4915.5
2005 | 12 | 30 | 19 | 5592 | 864 | 0 | 4728
2005 | 12 | 30 | 20 | 5468 | 956 | 0 | 4512
2005 | 12 | 30 | 21 | 5336 | 989 | 0 | 4347
2005 | 12 | 30 | 22 | 5079 | 1056.5 | 0 | 4022.5
2005 | 12 | 30 | 23 | 4681 | 1037 | 0 | 3644
2005 | 12 | 30 | 24 | 4268 | 1024.5 | 0 | 3243.5
2005 | 12 | 31 | 1 | 4005 | 1006 | 0 | 2999
2005 | 12 | 31 | 2 | 3847 | 999.5 | 0 | 2847.5
2005 | 12 | 31 | 3 | 3800 | 1021 | 0 | 2779
2005 | 12 | 31 | 4 | 3782 | 1076.5 | 0 | 2705.5
2005 | 12 | 31 | 5 | 3815 | 1139.5 | 0 | 2675.5
2005 | 12 | 31 | 6 | 3944 | 1133.5 | 0 | 2810.5
2005 | 12 | 31 | 7 | 4170 | 1060.5 | 0 | 3109.5
2005 | 12 | 31 | 8 | 4339 | 993 | 0.40904 | 3345.591
2005 | 12 | 31 | 9 | 4492 | 868.5 | 0.45309 | 3623.0469
2005 | 12 | 31 | 10 | 4587 | 773 | 0.48456 | 3813.5154
2005 | 12 | 31 | 11 | 4661 | 674.5 | 0.50344 | 3985.9966
2005 | 12 | 31 | 12 | 4673 | 650 | 0.50973 | 4022.4903
2005 | 12 | 31 | 13 | 4610 | 614 | 0.50344 | 3995.4966
2005 | 12 | 31 | 14 | 4537 | 595.5 | 0.48456 | 3941.0154
2005 | 12 | 31 | 15 | 4481 | 493 | 0.45309 | 3987.5469
2005 | 12 | 31 | 16 | 4477 | 485.5 | 0.40904 | 3991.091
2005 | 12 | 31 | 17 | 4722 | 629.5 | 0 | 4092.5
2005 | 12 | 31 | 18 | 5283 | 568.5 | 0 | 4714.5
2005 | 12 | 31 | 19 | 5269 | 521 | 0 | 4748
2005 | 12 | 31 | 20 | 5099 | 540.5 | 0 | 4558.5
2005 | 12 | 31 | 21 | 4904 | 550.5 | 0 | 4353.5
2005 | 12 | 31 | 22 | 4673 | 594 | 0 | 4079
2005 | 12 | 31 | 23 | 4374 | 578.5 | 0 | 3795.5
2005 | 12 | 31 | 24 | 4094 | 605.5 | 0 | 3488.5

## Fuel Prices
Fuel Prices $/MMbtu
Year | Coal - Delivered | Natural Gas | Oil
2020 | 1.19 | 7.96 | 28.21

## Generator Stack
2020 Generator Stack
Note that some data may not be relevant
| FUEL | Minimum Stable Output - Pmin (MW) | Maximum Stable Output - Pmax (MW) | Minimum UP time (hr) (after starting a unit, how long must it remain online before turning off) | Minimum DOWN time (hr) (after turning off a unit, how long must it remain off until it can be turned back on) | HEAT_RATE (Btu per Kilowatt-hour) | Forced outage rate (%) | Mean Time to Repair (hrs)
1 | Coal | 579.92 | 1449.8 | 168 | 48 | 9370.0375 | 6.55% | 38.1
2 | Coal | 314.48 | 786.2 | 168 | 48 | 10245.6397 | 5.711% | 36.5248
3 | Coal | 61.2 | 153 | 125 | 48 | 11044.4444 | 4.942% | 36.7431
4 | Gas | 377.6 | 716 | 8 | 4 | 7178.3607 | 5.5% | 22.2095
5 | Gas | 263.45 | 621 | 8 | 4 | 7544.798 | 5.5% | 24
6 | Gas | 320 | 650 | 8 | 4 | 7570 | 5.5% | 24
7 | Gas | 307.175 | 561.5 | 8 | 4 | 8341.2858 | 5.5% | 24
8 | Gas | 177.6 | 332 | 7 | 4 | 8031.6867 | 6.955% | 29.9518
9 | Gas | 331.2 | 652 | 2 | 2 | 10264.5706 | 3.702% | 51.8252
10 | Gas | 292.7852 | 998 | 2 | 2 | 10568.2252 | 3.931% | 55.2204
11 | Gas | 124.8 | 416 | 2 | 2 | 12529.9838 | 4.263% | 40.8918
12 | Gas | 221.4 | 492 | 2 | 2 | 10847.3705 | 3.914% | 43.4146
13 | Gas | 201.85 | 505 | 12 | 8 | 10826.1047 | 6.842% | 52.3267
14 | Oil | 67.9794 | 226.598 | 2 | 2 | 8328.7334 | 3.6% | 37.9594